## Zadanie nr 1
Zadanie nr 1
L.P. | OPIS ASORTYMENTU | ILOŚĆ (szt.) | Cena jednostkowa netto | Wartość netto | % VAT | Wartość brutto
1 | System do rekonstrukcji więzadła krzyżowego przedniego i tylnego oparty mocowaniu korówkowym. Płytka z 3 otworami wykonana ze stopu tytanu o kształcie prostokąta z zaokrąglonymi bokami o długości 12mm szerokości 3,5mm na stałe połączona z pętlą z taśmy niewchłanianej o szerokości 1,85mm wykonanej z rdzenia z poliestru oplecionego UHMWPE - polietylenem o ultra wysokiej masie cząsteczkowej. Pętla samozaciskowa z 5 mechanizmami blokującymi o długości 60 mm umożliwiająca zawieszenie przeszczepu w kanale udowym bądź piszczelowym. Pętlą do podciągnięcia przeszczepu z możliwością zmniejszania swojej długości do 13 mm za pomocą wolnych końców taśm wychodzących z górnej części implantu. Zmniejszenie długości pętli powoduje wciągnięcie przeszczepu do kanału kostnego. Dociąganie pętli od strony zewnętrznej stawu. Płytka implantu dodatkowo zaopatrzona w nici #5 w kolorze niebieskim do przeciągnięcia implantu na zewnętrzną korówkę oraz nić #2 w kolorze biało czarnym do obrócenia płytki poza kanałem. Implant w wersji sterylnej zapakowany pojedynczo. | 80 |  | 0 |  | 0
2 | Śruba interferencyjna biokompozytowa do rekonstrukcji więzadła przedniego ACL i tylnego PCL. Implant zbudowany w 30 % z dwufazowego fosforanu wapnia (BCP) i w 70% z PLDLA. Śruba o konikalnym kształcie, posiada miękki gwint o dużym skoku na całej długości ułatwiający wprowadzanie. Proces połączenia dwóch materiałów wzmacnia parametry implantu a mikro pory oraz otwory wzdłuż osi implantu ułatwia przebudowę i przerost kością. Udowodniona min. 98% przebudowa w kość. W celu łatwiejszego i precyzyjniejszego wprowadzania gniazdo śruby stożkowe sześcioramienne. Implant w wersji sterylnej pakowany pojedynczo. Wymiary: Długość 20 mm o średnicach 6-10 mm (skok co 1 mm), wyposażone w osłonkę ułatwiającą wprowadzenie w kanał. Długość 30 mm o średnicach 7-12 mm (skok co 1 mm). | 80 |  | 0 |  | 0
3 | Drut wiercący piszczelowy o średnicy 2,4 mm i długości 311 mm. Pakowany pojedynczo, sterylny | 1 |  | 0 |  | 0
4 | System szycia łąkotek all – inside. Implant o wysokiej wytrzymałości na wyrwanie min 70 N. System zbudowany z dwóch miękkich implantów wykonanych z nici połączonych ze sobą nierozpuszczalną nicią # 2-0 wykonanej z rdzenia z poliestru oplecionego UHMWPE - polietylenem o ultra wysokiej masie cząsteczkowej . Zastosowanie implantów miękkich pozwala na idealne dopasowanie się do warunków powierzchni tkanki przez co uzyskujemy solidne i pewne mocowanie. Wstępnie zawiązany przesuwny węzeł w osłonie szwu implantu eliminuje konieczność artroskopowego wiązania węzła. Konstrukcja implantu umożliwia kolejne dociągnięcie 2 pojedynczych szwów materacowych. Igły z implantami znajdują się w jednym ergonomicznym narzędziu umożliwiającym wprowadzanie implantu jedną ręką, przy każdej rotacji. Umieszczone w rękojeści pokrętło do implantacji umożliwia jednoręczne i powtarzalne dostarczanie implantów w różnych orientacjach narzędzia. Zrzucenie implantu i przeładowanie potwierdzone sygnałem dźwiękowym. Implant wyposażony jest w zintegrowany ogranicznik głębokości 10–18 mm (zwiększane co 2 mm), dostępny jest w czterech różnych opcjach: wygięcie w górę 12 i 24 stopnie, w dół 12 stopni i w wersji prostej. System umożliwia założenie implantów bez wyciągania rękojeści z kolana. | 60 |  | 0 |  | 0
5 | Igły z nicią dedykowane do szycia łąkotki metodą inside out. Stalowe igły połączone na stałe z nicią 2-0 o dwurdzeniowej strukturze polietylenowych włókien wewnętrznych oraz plecionych poliestrowych włóknach zewnętrznych i długości 97cm. Igły dostępne w dwóch długościach. Pakowane po 10 lub pojedynczo, sterylne | 10 |  | 0 |  | 0
6 | Implant bezwęzłowy w wersji Biokompozytowej oraz PEEK do stabilizacji tkanki w kości, implant kaniulowany, wkręcany dostępny w średnicy 3,5mm x 15,8mm, 4,75mm x 19,1mm oraz 5,5 mm x 19,1mm z PEEKowym początkiem do mocowania przeszczepu. Założony na jednorazowy wkrętak ze znacznikiem pozwalającymi na pełną kontrolę i ocenę prawidłowego założenia implantu. Implant umożliwia śródoperacyjną kontrolę napięcia tkanki. Implant przeładowany jedną dodatkową przesuwną nicią pozwalającą na założenie dodatkowego szwu po pełnym zablokowaniu implantu w kości. | 20 |  | 0 |  | 0
7 | Implant niewchłanialny tytanowy. Wkręt z szerokim rdzeniem, gwintowany na całej długości o średnicy 5,5 mm i długości 16,3 mm. Wkręt z trzema nićmi niewchłanialnymi o grubości USP2, w różnych kolorach, o dwurdzeniowej strukturze, polietylenowych włóknach wewnętrznych i plecionych poliestrowych włóknach zewnętrznych. Zestaw wkręt z nićmi na podajniku. Podajnik ze znacznikami oznaczającymi optymalną głębokość zakotwiczenia implantu. Separacja podajnika od wkrętu samoistna po zwolnieniu nici. Sterylny. | 20 |  | 0 |  | 0
8 | Taśma chirurgiczna wykonana z ultra mocnego materiału szewnego w kolorze biało-niebieskim, grubości min #2 niewchłanialna o min. szerokości 2 mm. Przeznaczona do augmentacji i szycia stożka rotatorów, niestabilności stawów barkowo-obojczykowych i stawów skokowych. Taśma zakończona typową nicą chirurgiczną umożliwiającą wykorzystanie jej wraz z kotwicami bezwęzłowymi. Długość robocza taśmy 18 cm. | 10 |  | 0 |  | 0
9 | Kotwica biowchłanialna 2,4 mm x 6,5 mm, wzmocniony szew #2-0 zakończony igłami, materiał BioComposite | 5 |  | 0 |  | 0
10 | Kotwica biowchłanialna, wymiary 2,4 mm × 8,5 mm, wzmocniony szew # 2-0 zakończony igłami, materiał BioComposite. | 5 |  | 0 |  | 0
11 | Kotwica biowchłanialna, wymiary 3,0 mm × 14 mm, wzmocniony szew #1 zakończony igłami, materiał BioComposite. | 5 |  | 0 |  | 0
12 | Śruba interferencyjna, kaniulowana do tenodezy, materiał PEEK, BioComposite, średnica 2,5mm, 3mm, 4mm, 4,75mm, 5,5mm, 6,25mm, 7mm, 8mm, 9mm, długość w zakresie od 6mm do 23mm | 20 |  | 0 |  | 0
13 | Kotwica bezwęzłowa, materiał PEEK, wymiary 3,5mm x 13,5mm, 4,75 mm x 16,1mm | 5 |  | 0 |  | 0
14 | Kotwica tytanowa 3,5mm x 10mm, wzmocniony podwójny szew w rozmiarze #0 lub pojedynczy w rozmiarze #1 zakończony igłami, implanty na jednorazowym podajniku | 5 |  | 0 |  | 0
15 | Kotwica tytanowa 2,2 mm x 4 mm, 2.7 mm x 7 mm, wzmocniony szew zakończony igłami, implant na jednorazowym podajniku | 5 |  | 0 |  | 0
16 | Miękka kotwica na jednorazowym podajniku 1,35mm, wzmocniony szew w rozmiarze #1 zakończony igłami, kotwica dostępna w wersji z taśmą 1,3mm i podwójną taśmą 0,9mm | 5 |  | 0 |  | 0
17 | Wiertło do kotwic, średnica 1,35mm, 1,6mm | 1 |  | 0 |  | 0
18 | Zestaw implantów do augmentacji taśmy zabezpieczającej przy rekonstrukcji więzadeł zawierający: - kotwica 3,5mm x 15,8mm z taśmą w rozmiarze #2 (szerokość taśmy 2mm, kolor niebieski), - kotwica 4,75mm x 19,1mm, - prowadnica do wiertła (celownik), - wiertło 2,7mm, - wiertło kaniulowane 2,7mm, - wiertło 3.4mm, - gwintownik do kotwicy 3,5mm, - gwintownik do kotwicy 4,75mm, - drut Kirschnera 1,35mm, - igła – 2 szt. - pętla nitinolowa długość 200mm. | 4 |  | 0 |  | 0
19 | Zestaw implantów do reinsercji ścięgna piętowego, zawierający: kotwica 4,75mm z taśmą 2mm zakończoną igłami - 2 szt., kotwica 4,75mm - 2 szt. , wiertło 3.5mm, gwintownik do kotwicy 4,75mm, zestaw dostępny z kotwicami PEEK i Biocomposite | 1 |  | 0 |  | 0
20 | Wiertło kaniulowane, wielorazowe, średnice 2,5mm, 3,0mm, 3,5mm | 1 |  | 0 |  | 0
21 | Implant bezwęzłowy do rekonstrukcji więzozrostu piszczelowo-strzałkowego, dwie płytki (strona boczna 3,5mm x 13mm, strona przyśrodkowa 6,5mm) połączone samozaciskową pętlą polietylenową w rozmiarze #5, implant w wersji stalowej i tytanowej | 3 |  | 0 |  | 0
22 | Implant tytanowy w kształcie stożka do stabilizacji stawu podskokowego, sterylny, średnica 7-12mm, długość 12-16 mm | 5 |  | 0 |  | 0
23 | Jednoskładnikowy substytut kostny w formie gotowej do użycia pasty, umieszczonej w strzykawce, materiał samoutwardzalny, nie wymaga przygotowania i mieszania składników, nieograniczony czas podawania, wiązanie materiału następuje w wilgotnym środowisku, sterylny. Głównym składnikiem pasty jest fosforan wapnia o strukturze 3D, wytrzymałość mechaniczna po utwardzeniu na poziomie 45MPa, materiał nieprzepuszczalny dla promieniowania RTG. Pojemność 3 ml. | 2 |  | 0 |  | 0
24 | Jednoskładnikowy substytut kostny w formie gotowej do użycia pasty, umieszczonej w strzykawce, materiał samoutwardzalny, nie wymaga przygotowania i mieszania składników, nieograniczony czas podawania, wiązanie materiału następuje w wilgotnym środowisku, sterylny. Głównym składnikiem pasty jest fosforan wapnia o strukturze 3D, wytrzymałość mechaniczna po utwardzeniu na poziomie 45MPa, materiał nieprzepuszczalny dla promieniowania RTG. Pojemność 6 ml. | 2 |  | 0 |  | 0
25 | Jednoskładnikowy substytut kostny w formie gotowej do użycia pasty, umieszczonej w strzykawce, materiał samoutwardzalny, nie wymaga przygotowania i mieszania składników, nieograniczony czas podawania, wiązanie materiału następuje w wilgotnym środowisku, sterylny. Głównym składnikiem pasty jest fosforan wapnia o strukturze 3D, wytrzymałość mechaniczna po utwardzeniu na poziomie 45MPa, materiał nieprzepuszczalny dla promieniowania RTG. Pojemność 12 ml. | 2 |  | 0 |  | 0
26 | Jednorazowe kaniulowane narzędzie typu lasso dedykowane do zabiegów w stawie kolanowym, w szczególności do szycia uszkodzeń typu Ramp. Narzędzie zakrzywione 25 stopni w prawo lub lewo, wstępnie załadowane sztywną nicią 2-0. Do przepychania nitki przez narzędzie służą dwa koła wykonane z antypoślizgowego materiału. Dla łatwiejszej identyfikacji kolor narzędzia zakrzywionego w lewo jest inny od zakrzywionego w prawo. Pakowane pojedynczo, sterylne | 10 |  | 0 |  | 0
27 | Set implantowy do naprawy korzenia tylnego łąkotki. Set implantowy złożony z: - Drut wiercący o średnicy 3,5mm z łamanym końcem, pozwalającym na wiercenie kanałów w systemie wstecznego wiercenia. Wiertło z wycechowaną podziałką oraz gumową nakładką do precyzyjnego zmierzenia długości kałanu. Łatwe odblokowanie i zablokowanie wiertła poprzez przycisk w jego dystalnej części. Wiertło sterylne w średnicy 6 mm - Jednorazowa igła do wielorazowego narzędzia szyjącego typu scorpion kolanowy. Igła służy do podawania nici do górnej szczęki narzędzia. Igła pakowana pojedynczo, sterylna - Kaniula artroskopowa miękka – kaniula elastyczna, z podwójnym kołnierzem uszczelniającym, łatwa do wprowadzenia, do operacji artroskopowych w średnicy 8mm i długości 30 mm - Mocna nić zakończona pętlą w rozmiarze #0 w kolorze biało niebieskim. - Mocna nić zakończona pętlą w rozmiarze #0 w kolorze biało czarnym. - Szew woskowany #2-0, długość 127 cm - Nić nitynolowa z oczkiem wraz z podajnikiem - Implant bezwęzłowy w wersji PEEK do stabilizacji tkanki w kości, implant kaniulowany, wkręcany w średnicy 4,75mm x 19,1mm z PEEKowym początkiem do mocowania przeszczepu. Założony na jednorazowy wkrętak ze znacznikiem pozwalającymi na pełną kontrolę i ocenę prawidłowego założenia implantu. Implant umożliwia śródoperacyjną kontrolę napięcia tkanki. Implant przeładowany jedną dodatkową przesuwną nicią pozwalającą na założenie dodatkowego szwu po pełnym zablokowaniu implantu w kości. - Wiertło oraz gwintownik do kotwicy bezwęzłowej. | 10 |  | 0 |  | 0
28 | Set implantowy do naprawy korzenia tylnego łąkotki. Set implantowy złożony z: - Drut wiercący o średnicy 3,5mm z łamanym końcem, pozwalającym na wiercenie kanałów w systemie wstecznego wiercenia. Wiertło z wycechowaną podziałką oraz gumową nakładką do precyzyjnego zmierzenia długości kałanu. Łatwe odblokowanie i zablokowanie wiertła poprzez przycisk w jego dystalnej części. Wiertło sterylne w średnicy 6 mm - Jednorazowa igła do wielorazowego narzędzia szyjącego typu scorpion kolanowy. Igła służy do podawania nici do górnej szczęki narzędzia. Igła pakowana pojedynczo, sterylna - Kaniula artroskopowa miękka – kaniula elastyczna, z podwójnym kołnierzem uszczelniającym, łatwa do wprowadzenia, do operacji artroskopowych w średnicy 8mm i długości 30 mm - Szew woskowany #2-0, długość 127 cm - Nić nitynolowa z oczkiem wraz z podajnikiem - Implant do mocowania korówkowego w postaci płytki o szerokości 3,5 mm, z dwoma otworami na brzegach płytki. Otwory o kształcie ” łezkowatym” umożliwiające zawiązanie nici lub taśmy na implancie. Płytka wykonana ze stopu tytanu. - Nić zakończona pętlą o grubości #0 | 5 |  | 0 |  | 0
29 | Jednorazowa igła do wielorazowego narzędzia szyjącego typu scorpion kolanowy. Igła służy do podawania nici do górnej szczęki narzędzia. Igła zapakowana sterylnie | 50 |  | 0 |  | 0
30 | Drut wiercący z miarką co 5 mm, zakończony ostrym grotem wiercącym pod płytkę udową. Dostępny z otwartym końcem lub zamkniętym oczkiem do przeciągania nitek Średnica kanału - 4 mm. Sterylny | 5 |  | 0 |  | 0
31 | Drut nitynolowy do śruby interferencyjnej o średnicy 1,1mm. Wycechowane oznaczenia na drucie w długościach 25mm oraz 30mm. Pakowany sterylnie | 10 |  | 0 |  | 0
32 | Implant niewchłanialny tytanowy. Wkręt z szerokim rdzeniem, gwintowany na całej długości o średnicy 4,5 mm i długości 14 mm. Wkręt z dwoma nićmi niewchłanialnymi o grubości USP2, w różnych kolorach, o dwurdzeniowej strukturze, polietylenowych włóknach wewnętrznych i plecionych poliestrowych włóknach zewnętrznych. Zestaw wkręt z nićmi na podajniku. Podajnik ze znacznikami oznaczającymi optymalną głębokość zakotwiczenia implantu. Separacja podajnika od wkrętu samoistna po zwolnieniu nici. Sterylny | 5 |  | 0 |  | 0
33 | Autologiczny system regeneracji chrząstki oparty na osoczu bogatopłytkowym i żywych chondrocytach. Jednorazowy system sterylny składający się z: Podwójnej strzykawki (3 szt.), systemu do przygotowania autologicznej trombiny (1 szt.), urządzenie do pobierania tkanki autologicznej (1 szt.), ostrze shavera 4 mm x 7 cm (1szt.), kaniula z końcówką luerlock wprowadzająca, zakrzywiona z obturatorem (1 szt.). Wymagane instrumentarium: Wirówka z pojemnikami i tubami na strzykawki separujące krew, przeciwwaga, konsola do shavera | 25 |  | 0 |  | 0
34 | Igła jednorazowego użytku do szycia ścięgien stożka rotatorów, kompatybilna z urządzeniem „Scorpion”. | 10 |  | 0 |  | 0
35 | System do rekonstrukcji więzadła krzyżowego przedniego i tylnego oparty mocowaniu korówkowym. Pętla do podciągania przeszczepu (bez guzika) wykonana z taśmy niewchłanianej o szerokości 1,85 mm wykonanej z rdzenia z poliestru oplecionego UHMWPE - polietylenem o ultra wysokiej masie cząsteczkowej. Pętla samozaciskowa z 5 mechanizmami blokującymi o długości 60mm umożliwiająca zawieszenie przeszczepu w kanale udowym bądź piszczelowym. Pętlą do podciągnięcia przeszczepu z możliwością zmniejszania swojej długości do 13 mm za pomocą wolnych końców taśm wychodzących z implantu. Zmniejszenie długości pętli powoduje wciągnięcie przeszczepu do kanału kostnego. Dociąganie pętli od strony zewnętrznej stawu. Implant dodatkowo wyposażony w niebieska nić zabezpieczająca przed przypadkowym ściągnięciem pętli. | 1 |  | 0 |  | 0
36 | System szycia łąkotek metodą inside – outside. System zaopatrzony w giętką prowadnice umożliwiającą dogięcie śródoperacyjne oraz igłę nitynolową z oczkiem – jednorazowy sterylny zestaw umożliwia założenie kilku szwów łąkotki u jednego pacjenta. W zestawie dokręcany zacisk ułatwiający wprowadzenie igły w tkanki. Pakowane pojedynczo, sterylne | 1 |  | 0 |  | 0
37 | Mocna nić niewchłaniala o grubości #2, długości 26", w kolorze niebieskim, o dwurdzeniowej strukturze, polietylenowych włóknach wewnętrznych i plecionych poliestrowych włóknach zewnętrznych zakończona pętlą 1,5". | 1 |  | 0 |  | 0
38 | Mocna niewchłanialna nić o grubości #2 i długości 96,5 cm w kolorze niebieskim. Nić wykonana z plecionki o dwurdzeniowej strukturze, polietylenowych włóknach wewnętrznych i plecionych poliestrowych włóknach zewnętrznych. Nić zakończona igłą 26,5 mm 1/2 koła. | 1 |  | 0 |  | 0
39 | Wzmocniony szew chirurgiczny rozmiar #0, igła 22,2mm, opakowanie zbiorcze 12 sztuk | 1 |  | 0 |  | 0
40 | Taśma chirurgiczna wykonana z ultra mocnego materiału szewnego w kolorze biało-niebieskim, grubości min #2 niewchłanialna o min. szerokości 2 mm. Przeznaczona do augmentacji przeszczepu przy rekonstrukcji więzadła krzyżowego przedniego, bądź tylnego w technice Internal Brace, szycia stożka rotatorów oraz niestabilności stawów barkowo-obojczykowych. Taśma zakończona typową nicą chirurgiczną umożliwiającą wykorzystanie jej wraz z kotwicami bezwęzłowymi. Długość robocza taśmy 91,4 cm. | 3 |  | 0 |  | 0
41 | Implant w wersji PEEK do stabilizacji niestabilności stawu barkowego, bezwęzłowy wbijany o średnicy 3 mm i długości 12,7 mm. Blokowanie bezwęzłowe za pomocą systemu typu „chińskiej pętli” przy użyciu nici #2 | 1 |  | 0 |  | 0
42 | Wiertło z ogranicznikiem do kotwicy bezwęzłowej 3,0 mm. | 1 |  | 0 |  | 0
43 | Sterylny zestaw pakowany jako gotowy do użycia podczas tenodezy dystalnego odcinka bicepsa z możliwością wciągnięcia bicepsa i podwójnej fiksacji. W skład zestawu wchodzą: Dedykowany do tenodezy bicepsa guzik tytanowy z dwoma otworami na nici, śruba PEEK o średnicy 7mm i długości 10 mm, nić typu FiberLoop #2 w postaci okrągłej pętli z prostą igłą, podajnik do guzika, drut wiercący z miarką o średnicy dedykowanej do guzika | 5 |  | 0 |  | 0
44 | Jednorazowe noże do pobierania przeszczepu z rozcięgna mięśnia czworogłowego uda. Ostrza dostępne w szerokości 9mm, 10mm oraz 11mm. Ostrze pozwala na małoinwazyjne pobranie przeszczepu o żądanej długości i szerokości. Pakowane sterylne | 3 |  | 0 |  | 0
|  |  | Razem: | 0 |  | 0
lub produkty równoważne
Dokument należy wypełnić i podpisać kwalifikowanym podpisem elektronicznym osoby upoważnionej
/ osób upoważnionych do reprezentowania Wykonawcy w dokumentach rejestrowych lub we właściwym pełnomocnictwie .
Zamawiający zaleca zapisanie dokumentu w formacie PDF.

## Arkusz2 (hidden)
No. | Name |  | Name 2 | Address | Address 2 |  | City | Blocked | Post Code
C000001 | 1 SZPITAL WOJSKOWY Z PRZYCHODNIĄ | 1 SZPITAL WOJSKOWY Z PRZYCHODNIĄSP ZOZ | SP ZOZ |  | AL. RACŁAWICKA 23 | 11-700 Mrągowo | Mrągowo | All | 11-700
C000002 | 105 KRESOWY SZPITAL WOJSKOWY | 105 KRESOWY SZPITAL WOJSKOWYZ PRZYCHODNIĄ SP ZOZ W ŻARACH | Z PRZYCHODNIĄ SP ZOZ W ŻARACH |  | UL. DOMAŃSKIEGO 2 | 68-200 ŻARY | ŻARY |  | 68-200
C000003 | 4 WOJSKOWY SZPITAL KLINICZNY | 4 WOJSKOWY SZPITAL KLINICZNYZ POLIKLINIKĄ - SP ZOZ | Z POLIKLINIKĄ - SP ZOZ |  | UL. R. WEIGLA 5 | 50-981 WROCŁAW | WROCŁAW |  | 50-981
C000004 | AESCULAP-CHIFA SP. Z O.O. | AESCULAP-CHIFA SP. Z O.O. |  |  | UL. TYSIĄCLECIA 14 | 64-300 NOWY TOMYŚL | NOWY TOMYŚL |  | 64-300
C000005 | UNIWERSYTECKI SZPITAL KLINICZNY | UNIWERSYTECKI SZPITAL KLINICZNYIM.JANA MIKULICZA-RADECKIEGO | IM.JANA MIKULICZA-RADECKIEGO |  | UL. BOROWSKA 213 | 50-556 WROCŁAW | WROCŁAW |  | 50-556
C000006 | PAŃSTWOWY INSTYTUT MEDYCZNY | PAŃSTWOWY INSTYTUT MEDYCZNYMINISTERSTWA SPRAW WEWNĘTRZNYCHI ADMINISTRACJI | MINISTERSTWA SPRAW WEWNĘTRZNYCH | I ADMINISTRACJI | UL. WOŁOSKA 137 | 02-507 WARSZAWA | WARSZAWA |  | 02-507
C000007 | CENTRUM LECZNICZO REHABILITACYJNE | CENTRUM LECZNICZO REHABILITACYJNEI MEDYCYNY PRACY "ATTIS" - SPZOZ | I MEDYCYNY PRACY "ATTIS" - SPZOZ |  | UL. GÓRCZEWSKA 89 | 01-401 WARSZAWA | WARSZAWA | All | 01-401
C000008 | CENTRUM MEDYCZNE KSZTAŁCENIA | CENTRUM MEDYCZNE KSZTAŁCENIAPODYPLOMOWEGO | PODYPLOMOWEGO |  | UL. MARYMONCKA 99/103 | 01-813 WARSZAWA | WARSZAWA | All | 01-813
C000009 | CENTRUM ORTOPEDYCZNO - | CENTRUM ORTOPEDYCZNO -REHABILITACYJNE ARTROMED SP. Z O.O. | REHABILITACYJNE ARTROMED SP. Z O.O. |  | UL. REYMONTA 22 | 30-059 KRAKÓW | KRAKÓW |  | 30-059
C000010 | MIEJSKIE CENTRUM MEDYCZNE | MIEJSKIE CENTRUM MEDYCZNE IM.DR KAROLA JONSCHERA | IM.DR KAROLA JONSCHERA |  | UL. MILIONOWA 14 | 93-113 ŁÓDŹ | ŁÓDŹ |  | 93-113
C000011 | INSTYTUT MATKI I DZIECKA | INSTYTUT MATKI I DZIECKA |  |  | UL. KASPRZAKA 17A | 01-211 WARSZAWA | WARSZAWA |  | 01-211
C000012 | NARODOWY INSTYTUT GERIATRII, | NARODOWY INSTYTUT GERIATRII,REUMATOLOGII I REHABILITACJIIM. PROF. DR HAB. MED. ELEONORY REICHER | REUMATOLOGII I REHABILITACJI | IM. PROF. DR HAB. MED. ELEONORY REICHER | UL. SPARTAŃSKA 1 | 02-637 WARSZAWA | WARSZAWA |  | 02-637
C000013 | NOWODWORSKIE CENTRUM MEDYCZNE | NOWODWORSKIE CENTRUM MEDYCZNEW NOWYM DWORZE MAZOWIECKIM | W NOWYM DWORZE MAZOWIECKIM |  | UL. MIODOWA 2 | 05-100 NOWY DWÓR MAZOWIECKI | NOWY DWÓR MAZOWIECKI | All | 05-100
C000014 | SZPITAL POWIATOWY W RYKACH | SZPITAL POWIATOWY W RYKACH |  |  | ul. ŻYTNIA 23 | 08-500 RYKI | RYKI | All | 08-500
C000015 | SAMODZIELNY PUBLICZNY ZAKŁAD OPIEKI | SAMODZIELNY PUBLICZNY ZAKŁAD OPIEKIZDROWOTNEJ MSWiA W SZCZECINIE | ZDROWOTNEJ MSWiA W SZCZECINIE |  | UL. JAGIELLOŃSKA 44 | 70-382 SZCZECN | SZCZECN |  | 70-382
C000016 | SP ZOZ BRZEZINY | SP ZOZ BRZEZINY |  |  | UL. M. SKŁODOWSKIEJ-CURIE 6 | 95-060 BRZEZINY | BRZEZINY | All | 95-060
C000017 | POWIATOWE CENTRUM ZDROWIA | POWIATOWE CENTRUM ZDROWIAW OPOLU LUBELSKIM SP. Z O.O. | W OPOLU LUBELSKIM SP. Z O.O. |  | UL. FABRYCZNA 18 | 24-320 PONIATOWA | PONIATOWA |  | 24-320
C000018 | Ortopedyczno-Rehabilitacyjny | Ortopedyczno-RehabilitacyjnySzpital Kliniczny im. W. Degi UniwersytetuMedycznego im. K. Marcinkowskiego | Szpital Kliniczny im. W. Degi Uniwersytetu | Medycznego im. K. Marcinkowskiego | UL. 28 Czerwca 1956 roku nr 135/147 | 61-545 POZNAŃ | POZNAŃ |  | 61-545
C000019 | POMORSKIE CENTRUM TRAUMATOLOGII | POMORSKIE CENTRUM TRAUMATOLOGIIIM. MIKOŁAJA KOPERNIKA W GDAŃSKU | IM. MIKOŁAJA KOPERNIKA W GDAŃSKU |  | UL. NOWE OGRODY 1-6 | 80-803 GDAŃSK | GDAŃSK | All | 80-803
C000020 | PRYWATNY GABINET LEKARSKI | PRYWATNY GABINET LEKARSKIARTUR SZUMLAŃSKI | ARTUR SZUMLAŃSKI |  | UL. DWORCOWA 71 | 88-100 INOWROCŁAW | INOWROCŁAW | All | 88-100
C000021 | SZPITAL WIELOSPECJALISTYCZNY IM.DR. | SZPITAL WIELOSPECJALISTYCZNY IM.DR.LUDWIKA BŁAŻKA W INOWROCŁAWIU | LUDWIKA BŁAŻKA W INOWROCŁAWIU |  | UL. POZNAŃSKA 97 | 88-100 INOWROCŁAW | INOWROCŁAW |  | 88-100
C000022 | SAMODZIELNY PUBLICZNY | SAMODZIELNY PUBLICZNYZAKŁAD OPIEKI ZDROWOTNEJ | ZAKŁAD OPIEKI ZDROWOTNEJ |  | UL. CICHA 14 | 21-100 LUBARTÓW | LUBARTÓW |  | 21-100
C000023 | SAMODZIELNY PUBLICZNY ZESPÓŁ OPIEKI | SAMODZIELNY PUBLICZNY ZESPÓŁ OPIEKIZDROWOTNEJ W KOŚCIANIE | ZDROWOTNEJ W KOŚCIANIE |  | UL. SZPITALNA 7 | 64-000 KOŚCIAN | KOŚCIAN |  | 64-000
C000024 | SAMODZIELNY PUBLICZNY SPECJALISTYCZNY | SAMODZIELNY PUBLICZNY SPECJALISTYCZNYSZPITAL ZACHODNI IM. JANA PAWŁA II | SZPITAL ZACHODNI IM. JANA PAWŁA II |  | UL. DALEKA 11 | 05-825 GRODZISK MAZOWIECKI | GRODZISK MAZOWIECKI |  | 05-825
C000025 | SAMODZIELNY PUBLICZNY SZPITAL | SAMODZIELNY PUBLICZNY SZPITALKLINICZNY IM.PROF. ADAMA GRUCY | KLINICZNY IM.PROF. ADAMA GRUCY |  | UL. KONARSKIEGO 13 | 05-400 OTWOCK | OTWOCK |  | 05-400
C000026 | SAMODZIELNY PUBLICZNY SZPITAL | SAMODZIELNY PUBLICZNY SZPITALKLINICZNY IM.PROF.W.ORŁOWSKIEGOCMKP | KLINICZNY IM.PROF.W.ORŁOWSKIEGO | CMKP | UL. CZERNIAKOWSKA 231 | 00-416 WARSZAWA | WARSZAWA | All | 00-416
C000027 | SAMODZIELNY PUBLICZNY SZPITAL | SAMODZIELNY PUBLICZNY SZPITALKLINICZNY NR 4 | KLINICZNY NR 4 |  | UL. JACZEWSKIEGO 8 | 20-954 LUBLIN | LUBLIN |  | 20-954
C000028 | GÓRNOŚLĄSKIE CENTRUM MEDYCZNE | GÓRNOŚLĄSKIE CENTRUM MEDYCZNEIM. PROF. LESZKA GIECAŚLĄSKIEGO UNIWERSYTETU MEDYCZNEGO | IM. PROF. LESZKA GIECA | ŚLĄSKIEGO UNIWERSYTETU MEDYCZNEGO | UL. ZIOŁOWA 45/47 | 40-635 KATOWICE | KATOWICE |  | 40-635
C000029 | SAMODZIELNY PUBLICZNY SZPITAL MIEJSKI | SAMODZIELNY PUBLICZNY SZPITAL MIEJSKIW SOSNOWCU | W SOSNOWCU |  | UL. SZPITALNA 1 | 41-219 SOSNOWIEC | SOSNOWIEC | All | 41-219
C000030 | SAMODZIELNY PUBLICZNY WOJEWÓDZKI | SAMODZIELNY PUBLICZNY WOJEWÓDZKISZPITAL CHIRURGII URAZOWEJIM. DR J. DAABA | SZPITAL CHIRURGII URAZOWEJ | IM. DR J. DAABA | UL. BYTOMSKA 62 | 41-940 PIEKARY ŚLĄSKIE | PIEKARY ŚLĄSKIE |  | 41-940
C000031 | SAMODZIELNY PUBLICZNY ZAKŁAD | SAMODZIELNY PUBLICZNY ZAKŁADOPIEKI ZDROWOTNEJ | OPIEKI ZDROWOTNEJ |  | UL. KSJ. BOSKO 5 | 08-300 SOKOŁÓW PODLASKI | SOKOŁÓW PODLASKI | All | 08-300
C000032 | SAMODZIELNY PUBLICZNY ZAKŁAD | SAMODZIELNY PUBLICZNY ZAKŁADOPIEKI ZDROWOTNEJ | OPIEKI ZDROWOTNEJ |  | UL. WARSZAWSKA 41 | 11-500 GIŻYCKO | GIŻYCKO | All | 11-500
C000033 | SAMODZIELNY PUBLICZNY ZAKŁAD | SAMODZIELNY PUBLICZNY ZAKŁADOPIEKI ZDROWOTNEJ | OPIEKI ZDROWOTNEJ |  | UL. SZPITALNA 2 | 32-400 MYŚLENICE | MYŚLENICE |  | 32-400
C000034 | SAMODZIELNY PUBLICZNY ZAKŁAD | SAMODZIELNY PUBLICZNY ZAKŁADOPIEKI ZDROWOTNEJ | OPIEKI ZDROWOTNEJ |  | Ul. Dowgirda 9 | 17-200 HAJNÓWKA | HAJNÓWKA |  | 17-200
C000035 | SAMODZIELNY PUBLICZNY ZAKŁAD | SAMODZIELNY PUBLICZNY ZAKŁADOPIEKI ZDROWOTNEJ | OPIEKI ZDROWOTNEJ |  | UL. BEMA 1 | 24-100 PUŁAWY | PUŁAWY |  | 24-100
C000036 | SAMODZIELNY PUBLICZNY ZAKŁAD | SAMODZIELNY PUBLICZNY ZAKŁADOPIEKI ZDROWOTNEJ W RADZYNIUPODLASKIM | OPIEKI ZDROWOTNEJ W RADZYNIU | PODLASKIM | UL. WISZNICKA 111 | 21-300 RADZYŃ PODLASKI | RADZYŃ PODLASKI |  | 21-300
C000037 | SZPITAL POWIATOWY W PUŁTUSKU | SZPITAL POWIATOWY W PUŁTUSKUSP.Z O.O. | SP.Z O.O. |  | UL. TEOFILA KWIATKOWSKIEGO 19 | 06-102 PUŁTUSK | PUŁTUSK | All | 06-102
C000038 | SAMODZIELNY PUBLICZNY ZAKŁAD OPIEKI | SAMODZIELNY PUBLICZNY ZAKŁAD OPIEKIZDROWOTNEJ | ZDROWOTNEJ |  | UL. KLESZCZELOWSKA 1 | 17-100 BIELSK PODLASKI | BIELSK PODLASKI |  | 17-100
C000039 | SAMODZIELNY PUBLICZNY ZAKŁAD | SAMODZIELNY PUBLICZNY ZAKŁADOPIEKI ZDROWOTNEJ | OPIEKI ZDROWOTNEJ |  | UL. LUBELSKA 50 | 08-400 GARWOLIN | GARWOLIN |  | 08-400
C000040 | SAMODZIELNY PUBLICZNY ZAKŁAD OPIEKI | SAMODZIELNY PUBLICZNY ZAKŁAD OPIEKIZDROWOTNEJ CENTRALNY OŚRODEKMEDYCYNY SPORTOWEJ | ZDROWOTNEJ CENTRALNY OŚRODEK | MEDYCYNY SPORTOWEJ | UL. ŻWIRKI I WIGURY 63A | 02-757 WARSZAWA | WARSZAWA | All | 02-757
C000041 | SAMODZIELNY PUBLICZNY ZAKŁAD | SAMODZIELNY PUBLICZNY ZAKŁADOPIEKI ZDROWOTNEJ W SOKÓŁCE | OPIEKI ZDROWOTNEJ W SOKÓŁCE |  | UL. GEN. WŁ. SIKORSKIEGO 40 | 16-100 SOKÓŁKA | SOKÓŁKA |  | 16-100
C000042 | SAMODZIELNY PUBLICZNY ZAKŁAD OPIEKI | SAMODZIELNY PUBLICZNY ZAKŁAD OPIEKIZDROWOTNEJ W ŁOSICACH | ZDROWOTNEJ W ŁOSICACH |  | UL. SŁONECZNA 1 | 08-200 ŁOSICE | ŁOSICE | All | 08-200
C000043 | SAMODZIELNY PUBLICZNY ZAKŁAD OPIEKI | SAMODZIELNY PUBLICZNY ZAKŁAD OPIEKIZDROWOTNEJ WOJEWÓDZKI SZPITALSPECJALISTYCZNY NR 3 W RYBNIKU | ZDROWOTNEJ WOJEWÓDZKI SZPITAL | SPECJALISTYCZNY NR 3 W RYBNIKU | UL. ENERGETYKÓW 46 | 44-200 RYBNIK | RYBNIK | All | 44-200
C000044 | SAMODZIELNY PUBLICZNY ZAKŁAD OPIEKI | SAMODZIELNY PUBLICZNY ZAKŁAD OPIEKIZDROWOTNEJ MINISTERSTWA SPRAWWEWNĘTRZNYCH W LUBLINIE | ZDROWOTNEJ MINISTERSTWA SPRAW | WEWNĘTRZNYCH W LUBLINIE | UL. GRENADIERÓW 3 | 20-331 LUBLIN | LUBLIN |  | 20-331
C000045 | SAMODZIELNY PUBLICZNY ZESPÓŁ OPIEKI | SAMODZIELNY PUBLICZNY ZESPÓŁ OPIEKIZDROWOTNEJ W USTRZYKACH DOLNYCH | ZDROWOTNEJ W USTRZYKACH DOLNYCH |  | UL. 29 LISTOPADA 57 | 38-700 USTRZYKI DOLNE | USTRZYKI DOLNE |  | 38-700
C000046 | SAMODZIELNY PUBLICZNY ZESPÓŁ OPIEKI | SAMODZIELNY PUBLICZNY ZESPÓŁ OPIEKIZDROWOTNEJ | ZDROWOTNEJ |  | UL. PODUCHOWNE 1 | 62-700 TUREK | TUREK |  | 62-700
C000047 | SAMODZIELNY PUBLICZNY ZESPÓŁ OPIEKI | SAMODZIELNY PUBLICZNY ZESPÓŁ OPIEKIZDROWOTNEJ W KRASNYMSTAWIE | ZDROWOTNEJ W KRASNYMSTAWIE |  | UL. SOBIESKIEGO 4 | 22-300 KRASNYSTAW | KRASNYSTAW | All | 22-300
C000048 | SAMODZIELNY PUBLICZNY ZESPÓŁ | SAMODZIELNY PUBLICZNY ZESPÓŁOPIEKI ZDROWOTNEJ | OPIEKI ZDROWOTNEJ |  | UL. KOPERNIKA 13 | 32-100 PROSZOWICE | PROSZOWICE |  | 32-100
C000049 | SAMODZIELNY SZPITAL WOJEWÓDZKI | SAMODZIELNY SZPITAL WOJEWÓDZKIIM. MIKOŁAJA KOPERNIKA | IM. MIKOŁAJA KOPERNIKA |  | UL. RAKOWSKA 15 | 97-300 PIOTRKÓW TRYBUNALSKI | PIOTRKÓW TRYBUNALSKI |  | 97-300
C000050 | SZPITAL MATKI BOŻEJ NIEUSTAJĄCEJ | SZPITAL MATKI BOŻEJ NIEUSTAJĄCEJPOMOCY W WOŁOMINIE | POMOCY W WOŁOMINIE |  | UL. GDYŃSKA 1/3 | 05-200 WOŁOMIN | WOŁOMIN |  | 05-200
C000051 | MAZOWIECKI SZPITAL SPECJALISTYCZNY | MAZOWIECKI SZPITAL SPECJALISTYCZNYIM. DR J.PSARSKIEGO | IM. DR J.PSARSKIEGO |  | AL. JANA PAWŁA II 120A | 07-410 OSTROŁĘKA | OSTROŁĘKA |  | 07-410
C000052 | SPECJALISTYCZNY GABINET LEKARSKI KAMIL | SPECJALISTYCZNY GABINET LEKARSKI KAMILKAŁOWSKI | KAŁOWSKI |  | UL. JAŁOWCOWA 12/1 | 62-070 DĄBRÓWKA | DĄBRÓWKA | All | 62-070
C000053 | SPECJASTYCZNY SZPITAL | SPECJASTYCZNY SZPITALIM. PROF. A. SOKOŁOWSKIEGO | IM. PROF. A. SOKOŁOWSKIEGO |  | UL. SOKOŁOWSKIEGO 11 | 70-891 SZCZECIN | SZCZECIN |  | 70-891
C000054 | SPECJALISTYCZNY SZPITAL | SPECJALISTYCZNY SZPITALIM. A. SOKOŁOWSKIEGO | IM. A. SOKOŁOWSKIEGO |  | UL. SOKOŁOWSKIEGO 4 | 58-309 WAŁBRZYCH | WAŁBRZYCH |  | 58-309
C000055 | SZPITAL KLINICZNY | SZPITAL KLINICZNYIM. H. ŚWIĘCICKIEGOUNIWERSYTETU MEDYCZNEGO W POZNANIU | IM. H. ŚWIĘCICKIEGO | UNIWERSYTETU MEDYCZNEGO W POZNANIU | UL. PRZYBYSZEWSKIEGO 49 | 60-355 POZNAŃ | POZNAŃ | All | 60-355
C000056 | ZESPÓŁ ZAKŁADÓW OPIEKI ZDROWOTNEJ | ZESPÓŁ ZAKŁADÓW OPIEKI ZDROWOTNEJ |  |  | AL. WOLNOŚCI 4 | 63-500 OSTRZESZÓW | OSTRZESZÓW | All | 63-500
C000057 | SZPITAL CZERNIAKOWSKI SP. Z O.O. | SZPITAL CZERNIAKOWSKI SP. Z O.O. |  |  | UL. STĘPIŃSKA 19/25 | 00-739 WARSZAWA | WARSZAWA |  | 00-739
C000058 | SZPITAL DZIECIĘCY | SZPITAL DZIECIĘCYIM. PROF.DR MED.JANA BOGDANOWICZASAMODZIELNY PUBLICZNY ZOZ | IM. PROF.DR MED.JANA BOGDANOWICZA | SAMODZIELNY PUBLICZNY ZOZ | UL. NIEKŁAŃSKA 4/24 | 03-924 WARSZAWA | WARSZAWA |  | 03-924
C000059 | SZPITAL KLINICZNY DZIECIĄTKA JEZUS | SZPITAL KLINICZNY DZIECIĄTKA JEZUS |  |  | UL. LINDLEYA 4 | 02-005 WARSZAWA | WARSZAWA |  | 02-005
C000060 | SZPITAL MIEJSKI MURCKI | SZPITAL MIEJSKI MURCKI |  |  | UL. SOKOŁOWSKIEGO 2 | 40-749 KATOWICE | KATOWICE | All | 40-749
C000061 | SZPITAL OGÓLNY | SZPITAL OGÓLNYW WYSOKIEM MAZOWIECKIEM | W WYSOKIEM MAZOWIECKIEM |  | UL. SZPITALNA 5 | 18-200 WYSOKIE MAZOWIECKIE | WYSOKIE MAZOWIECKIE |  | 18-200
C000062 | SZPITAL POWIATOW W RADOMSKU | SZPITAL POWIATOW W RADOMSKU |  |  | UL. JAGIELLOŃSKA 36 | 97-500 RADOMSKO | RADOMSKO |  | 97-500
C000063 | SZPITAL SPECJALISTYCZNY | SZPITAL SPECJALISTYCZNYIM. STEFANA ŻEROMSKIEGO SP ZOZ | IM. STEFANA ŻEROMSKIEGO SP ZOZ |  | OS. NA SKARPIE 66 | 31-913 KRAKÓW | KRAKÓW | All | 31-913
C000064 | SZPITAL UNIWERSYTECKI NR 2 | SZPITAL UNIWERSYTECKI NR 2IM.DR JANA BIZIELA W BYDGOSZCZY | IM.DR JANA BIZIELA W BYDGOSZCZY |  | UL. UJEJSKIEGO 75 | 85-168 BYDGOSZCZ | BYDGOSZCZ |  | 85-168
C000065 | SZPITAL WOJEWÓDZKI | SZPITAL WOJEWÓDZKI |  |  | UL. JURASZÓW 7/19 | 60-479 POZNAŃ | POZNAŃ |  | 60-479
C000066 | SZPITAL WOJEWÓDZKI | SZPITAL WOJEWÓDZKI |  |  | AL. PIŁSUDSKIEGO 11 | 18-404 ŁOMŻA | ŁOMŻA |  | 18-404
C000067 | SZPITAL WOJEWÓDZKI | SZPITAL WOJEWÓDZKIW OPOLU SP. Z O.O. | W OPOLU SP. Z O.O. |  | UL. AUGUSTYNA KOŚNEGO 53 | 46-020 OPOLE | OPOLE |  | 46-020
C000068 | SZPITAL WOJEWÓDZKI | SZPITAL WOJEWÓDZKIIM.M.KOPERNIKA | IM.M.KOPERNIKA |  | UL. T. CHAŁUBIŃSKIEGO 7 | 75-581 KOSZALIN | KOSZALIN |  | 75-581
C000069 | SZPITAL WOJEWÓDZKI IM.JANA PAWŁA II | SZPITAL WOJEWÓDZKI IM.JANA PAWŁA II |  |  | UL. CZAPLINIECKA 123 | 05-400 BEŁCHATÓW | BEŁCHATÓW |  | 05-400
C000070 | KLINICZNY SZPITAL WOJEWÓDZKI NR 2 | KLINICZNY SZPITAL WOJEWÓDZKI NR 2IM. ŚW. JADWIGI KRÓLOWEJ W RZESZOWIE | IM. ŚW. JADWIGI KRÓLOWEJ W RZESZOWIE |  | UL. LWOWSKA 60 | 35-301 RZESZÓW | RZESZÓW |  | 35-301
C000071 | SZPITAL WOJEWÓDZKI SAMODZIELNY | SZPITAL WOJEWÓDZKI SAMODZIELNYPUBLICZNY ZAKŁAD OPIEKI ZDROWOTNEJIM. KAROLA MARCINKOWSKIEGO | PUBLICZNY ZAKŁAD OPIEKI ZDROWOTNEJ | IM. KAROLA MARCINKOWSKIEGO | UL. ZYTY 26 | 65-046 ZIELONA GÓRA | ZIELONA GÓRA | All | 65-046
C000072 | UNIWERSYTECKI DZIECIĘCY | UNIWERSYTECKI DZIECIĘCYSZPITAL KLINICZNYIM. L. ZAMENHOFA W BIAŁYMSTOKU | SZPITAL KLINICZNY | IM. L. ZAMENHOFA W BIAŁYMSTOKU | UL. J. WASZYNGTONA 17 | 16-100 BIAŁYSTOK | BIAŁYSTOK |  | 16-100
C000073 | UNIWERSYTECKI SZPITAL | UNIWERSYTECKI SZPITALORTOPEDYCZNO-REHABILITACYJNYW ZAKOPANEM | ORTOPEDYCZNO-REHABILITACYJNY | W ZAKOPANEM | UL. O. BALZERA 15 | 34-500 ZAKOPANE | ZAKOPANE |  | 34-500
C000074 | UNIWERSYTECKI SZPITAL KLINICZNY | UNIWERSYTECKI SZPITAL KLINICZNYIM. WOJSKOWEJ AKADEMII MEDYCZEJ-CENTRALNY SZPITAL WETERANÓW | IM. WOJSKOWEJ AKADEMII MEDYCZEJ- | CENTRALNY SZPITAL WETERANÓW | UL. ŻEROMSKIEGO 113 | 90-549 ŁÓDŹ | ŁÓDŹ |  | 90-549
C000075 | UNIWERSYTECKI SZPITAL KLINICZNY | UNIWERSYTECKI SZPITAL KLINICZNYW BIAŁYMSTOKU | W BIAŁYMSTOKU |  | UL. M. SKŁODOWSKIEJ-CURIE 24A | 15-276 BIAŁYSTOK | BIAŁYSTOK |  | 15-276
C000076 | UNIWERSYTECKIE CENTRUM KLINICZNE | UNIWERSYTECKIE CENTRUM KLINICZNE |  |  | UL. DĘBINKI 7 | 80-952 GDAŃSK | GDAŃSK |  | 80-952
C000077 | UNIWERSYTET MEDYCZNY W LUBLINIE | UNIWERSYTET MEDYCZNY W LUBLINIE |  |  | AL. RACŁAWICKIE 1 | 20-059 LUBLIN | LUBLIN | All | 20-059
C000078 | WARSZAWSKIE CENTRUM OPIEKI | WARSZAWSKIE CENTRUM OPIEKIMEDYCZNEJ "KOPERNIK" SP. Z O.O. | MEDYCZNEJ "KOPERNIK" SP. Z O.O. |  | UL. KOPERNIKA 43 | 00-328 WARSZAWA | WARSZAWA |  | 00-328
C000079 | WIELOSPECJALISTYCZNY SZPITAL SP ZOZ | WIELOSPECJALISTYCZNY SZPITAL SP ZOZW ZGORZELCU | W ZGORZELCU |  | UL. LUBAŃSKA 11-12 | 59-900 ZGORZELEC | ZGORZELEC |  | 59-900
C000080 | WOJEWÓDZKI SZPITAL BRÓDNOWSKI | WOJEWÓDZKI SZPITAL BRÓDNOWSKI |  |  | UL. KONDRATOWICZA 8 | 03-242 WARSZAWA | WARSZAWA | All | 03-242
C000081 | WOJEWÓDZKI SZPITAL SPECJALISTYCZNY | WOJEWÓDZKI SZPITAL SPECJALISTYCZNY |  |  | UL. J. ALEKSANDROWICZA 5 | 26-617 RADOM | RADOM | All | 26-617
C000082 | WOJEWÓDZKI SZPITAL SPECJALISTYCZNY | WOJEWÓDZKI SZPITAL SPECJALISTYCZNYIM.JANUSZA KORCZAKA W SŁUPSKU | IM.JANUSZA KORCZAKA W SŁUPSKU |  | UL. LOTHA 26 | 76-200 SŁUPSK | SŁUPSK | All | 76-200
C000083 | WOJEWÓDZKI SZPITAL SPECJALISTYCZNY | WOJEWÓDZKI SZPITAL SPECJALISTYCZNYIM. STEFANA KARDYNAŁA WYSZYŃSKIEGOSPZOZ W LUBLINIE | IM. STEFANA KARDYNAŁA WYSZYŃSKIEGO | SPZOZ W LUBLINIE | AL. KRAŚNICKA 100 | 20-718 LUBLIN | LUBLIN |  | 20-718
C000084 | WOJEWÓDZKI SZPITAL ZESPOLONY | WOJEWÓDZKI SZPITAL ZESPOLONY |  |  | UL. GRUNWALDZKA 45 | 25-736 KIELCE | KIELCE |  | 25-736
C000085 | WOJEWÓDZKIE CENTRUM ORTOPEDII | WOJEWÓDZKIE CENTRUM ORTOPEDIII REHABILITACJI NARZĄDU RUCHUIM. DR. Z. RADLIŃSKIEGO | I REHABILITACJI NARZĄDU RUCHU | IM. DR. Z. RADLIŃSKIEGO | UL. DREWNOWSKA 75 | 91-002 ŁÓDŹ | ŁÓDŹ | All | 91-002
C000086 | WOJSKOWY INSTYTUT MEDYCZNY - | WOJSKOWY INSTYTUT MEDYCZNY -PAŃSTWOWY INSTYTUT BADAWCZY | PAŃSTWOWY INSTYTUT BADAWCZY |  | UL. SZASERÓW 128 | 04-141 WARSZAWA | WARSZAWA |  | 04-141
C000087 | SPZOZ MSWiA W POZNANIU | SPZOZ MSWiA W POZNANIUIM. PROF. LUDWIKA BIERKOWSKIEGO | IM. PROF. LUDWIKA BIERKOWSKIEGO |  | UL. DOJAZD 34 | 60-631 POZNAŃ | POZNAŃ |  | 60-631
C000088 | SP ZOZ MSWiA W BIAŁYMSTOKU | SP ZOZ MSWiA W BIAŁYMSTOKUIM. MARIANA ZYNDRAMA-KOŚCIAŁKOWSKIEGO | IM. MARIANA ZYNDRAMA- | KOŚCIAŁKOWSKIEGO | UL. FABRYCZNA 27 | 15-471 BIAŁYSTOK | BIAŁYSTOK |  | 15-471
C000089 | SAMODZIELNY PUBLICZNY ZAKŁAD OPIEKI ZDROWOTNEJ | SAMODZIELNY PUBLICZNY ZAKŁAD OPIEKI ZDROWOTNEJMINISTERSTWA SPRAW WEWNĘTRZNYCHI ADMINISTRACJI WE WROCŁAWIU | MINISTERSTWA SPRAW WEWNĘTRZNYCH | I ADMINISTRACJI WE WROCŁAWIU | UL. OŁBIŃSKA 32 | 50-233 WROCŁAW | WROCŁAW | All | 50-233
C000090 | ZESPÓŁ OPIEKI ZDROWOTNEJ | ZESPÓŁ OPIEKI ZDROWOTNEJW SUCHEJ BESKIDZKIEJ | W SUCHEJ BESKIDZKIEJ |  | UL. SZPITALNA 22 | 34-200 SUCHA BESKIDZKA | SUCHA BESKIDZKA |  | 34-200
C000091 |  | W LIKWIDACJI | W LIKWIDACJI |  | UL. GENERAŁA JÓZEFA BEMA 5-6 | 59-300 LUBIN | LUBIN | All | 59-300
C000096 | 10 WOJSKOWY SZPITAL Z POLIKLINIKĄ | 10 WOJSKOWY SZPITAL Z POLIKLINIKĄSP ZAKŁAD OPIEKI ZDROWOTNEJ | SP ZAKŁAD OPIEKI ZDROWOTNEJ |  | UL. POWSTAŃCÓW WARSZAWY 5 | 85-681 BYDGOSZCZ | BYDGOSZCZ |  | 85-681
C000097 | POWIATOWY SZPITAL | POWIATOWY SZPITALIM. W. BIEGAŃSKIEGO W IŁAWIE | IM. W. BIEGAŃSKIEGO W IŁAWIE |  | UL. GEN. W. ANDERSA 3 | 14-200 IŁAWA | IŁAWA |  | 14-200
C000098 | WOJEWÓDZKI SPECJALISTYCZNY SZPITAL | WOJEWÓDZKI SPECJALISTYCZNY SZPITALW OLSZTYNIE | W OLSZTYNIE |  | UL. ŻOŁNIERSKA 18 | 10-561 OLSZTYN | OLSZTYN |  | 10-561
C000099 | WOJEWÓDZKI SPECJALISTYCZNY SZPITAL | WOJEWÓDZKI SPECJALISTYCZNY SZPITALDZIECIĘCY IM.PROF. DR ST.POPOWSKIEGOW OLSZTYNIE | DZIECIĘCY IM.PROF. DR ST.POPOWSKIEGO | W OLSZTYNIE | UL. ŻOŁNIERSKA 18 A | 10-561 OLSZTYN | OLSZTYN |  | 10-561
C000100 | SPZOZ SZPITAL POWIATOWY W PISZU | SPZOZ SZPITAL POWIATOWY W PISZU |  |  | UL. H. SIENKIEWICZA 2 | 12-200 PISZ | PISZ | All | 12-200
C000101 | SP ZOZ SZPITAL WIELOSPECJALISTYCZNY | SP ZOZ SZPITAL WIELOSPECJALISTYCZNYW JAWORZNIE | W JAWORZNIE |  | UL. CHEŁMOŃSKIEGO 28 | 43-600 JAWORZNO | JAWORZNO |  | 43-600
C000102 | SZPITAL SPECJALISTYCZNY W KOŚCIERZYNIE | SZPITAL SPECJALISTYCZNY W KOŚCIERZYNIE |  |  | UL. PIECHOWSKIEGO 36 | 83-400 KOŚCIERZYNA | KOŚCIERZYNA | All | 83-400
C000103 | REGIONALNY SZPITAL SPECJALISTYCZNY | REGIONALNY SZPITAL SPECJALISTYCZNYIM.DR. W. BIEGAŃSKIEGO | IM.DR. W. BIEGAŃSKIEGO |  | UL. SIKORSKIEGO 32 | 86-300 GRUDZIĄDZ | GRUDZIĄDZ | All | 86-300
C000104 | SZPITAL ŚW. WINCENTEGO A PAULO | SZPITAL ŚW. WINCENTEGO A PAULO |  |  | UL. WÓJTA RADTKEGO 1 | 81-348 GDYNIA | GDYNIA |  | 81-348
C000105 | WOJEWÓDZKI SZPITAL ZESPOLONY | WOJEWÓDZKI SZPITAL ZESPOLONYW ELBLĄGU | W ELBLĄGU |  | UL. KRÓLEWIECKA 146 | 82-300 ELBLĄG | ELBLĄG |  | 82-300
C000106 | PODHALAŃSKI SZPITAL SPECJALISTYCZNY | PODHALAŃSKI SZPITAL SPECJALISTYCZNYIM. JANA PAWŁA II | IM. JANA PAWŁA II |  | UL. SZPITALNA 14 | 34-400 NOWY TARG | NOWY TARG |  | 34-400
C000107 | SZPITAL IM. S. LESZCZYŃSKIEGO | SZPITAL IM. S. LESZCZYŃSKIEGOW KATOWICACH | W KATOWICACH |  | UL. RACIBORSKA 26 | 40-074 KATOWICE | KATOWICE | All | 40-074
C000108 | WOJEWÓDZKI SZPITAL SPECJALISTYCZNY NR 5 | WOJEWÓDZKI SZPITAL SPECJALISTYCZNY NR 5IM. ŚW. BARBARY | IM. ŚW. BARBARY |  | PL. MEDYKÓW 1 | 41-200 SOSNOWIEC | SOSNOWIEC |  | 41-200
C000109 | SP SZPITAL KLINICZNY NR 1 | SP SZPITAL KLINICZNY NR 1IM. PROF. TADEUSZA SOKOŁOWSKIEGOPOMORSKIEGO UNIWERSYTETU MEDYCZNEGO | IM. PROF. TADEUSZA SOKOŁOWSKIEGO | POMORSKIEGO UNIWERSYTETU MEDYCZNEGO | UL. UNII LUBELSKIEJ 1 | 71-252 SZCZECIN | SZCZECIN |  | 71-252
C000110 | SZPITAL SPECJALISTYCZNY | SZPITAL SPECJALISTYCZNYIM. F. CEYNOWY | IM. F. CEYNOWY |  | UL. JAGALSKIEGO 10 | 84-200 WEJHEROWO | WEJHEROWO | All | 84-200
C000112 | SZPITAL W OSTRÓDZIE S.A. | SZPITAL W OSTRÓDZIE S.A. |  |  | UL. WŁADYSŁAWA JAGIEŁŁY 1 | 14-100 OSTRÓDA | OSTRÓDA |  | 14-100
C000113 | SAMODZIELNY PUBLICZNY SPECJALISTYCZNY | SAMODZIELNY PUBLICZNY SPECJALISTYCZNYZAKŁAD OPIEKI ZDROWOTNEJ SZPITAL MIEJSKIIM. JANA PAWŁA II W ELBLĄGU | ZAKŁAD OPIEKI ZDROWOTNEJ SZPITAL MIEJSKI | IM. JANA PAWŁA II W ELBLĄGU | UL. STEFANA ŻEROMSKIEGO 22 | 82-300 ELBLĄG | ELBLĄG | All | 82-300
C000114 | ZESPÓŁ ZAKŁADÓW OPIEKI ZDROWOTNEJ | ZESPÓŁ ZAKŁADÓW OPIEKI ZDROWOTNEJW OSTROWIE WIELKOPOLSKIM | W OSTROWIE WIELKOPOLSKIM |  | UL. LIMANOWSKIEGO 20/22 | 63-400 OSTRÓW WIELKOPOLSKI | OSTRÓW WIELKOPOLSKI |  | 63-400
C000115 | REGIONALNY SZPITAL W KOŁOBRZEGU | REGIONALNY SZPITAL W KOŁOBRZEGU |  |  | UL. ŁOPUSKIEGO 31-33 | 78-100 KOŁOBRZEG | KOŁOBRZEG |  | 78-100
C000116 | DRAWSKIE CENTRUM SPECJALISTYCZNE | DRAWSKIE CENTRUM SPECJALISTYCZNE |  |  | UL. BOLESŁAWA CHROBREGO 4 | 78-500 DRAWSKO POMORSKIE | DRAWSKO POMORSKIE | All | 78-500
C000117 | SP ZAKŁAD OPIEKI ZDROWOTNEJ | SP ZAKŁAD OPIEKI ZDROWOTNEJW AUGUSTOWIE | W AUGUSTOWIE |  | UL. SZPITALNA 12 | 16-300 AUGUSTÓW | AUGUSTÓW |  | 16-300
C000118 | SZPITAL SPEFCJALISTYCZNY | SZPITAL SPEFCJALISTYCZNYIM. J.K.ŁUKOWICZA | IM. J.K.ŁUKOWICZA |  | UL. LEŚNA 10 | 89-600 CHOJNICE | CHOJNICE |  | 89-600
C000119 | SZPITAL SPECJALISTYCZNY IM. ŚW. | SZPITAL SPECJALISTYCZNY IM. ŚW.WOJCIECHA W GDAŃSKU SP. Z O.O. | WOJCIECHA W GDAŃSKU SP. Z O.O. |  | AL. JANA PAWŁA II 50 | 80-462 GDAŃSK | GDAŃSK | All | 80-462
C000120 | SZPITAL POWIATOWY | SZPITAL POWIATOWYIM. PROF. ROMANA DREWSA | IM. PROF. ROMANA DREWSA |  | UL. ŻEROMSKIEGO 29 | 64-800 CHODZIEŻ | CHODZIEŻ |  | 64-800
C000121 | SAMODZIELNY PUBLICZNY ZESPÓŁ OPIEKI ZDROWOTNEJ | SAMODZIELNY PUBLICZNY ZESPÓŁ OPIEKI ZDROWOTNEJW ŚWIDNICY | W ŚWIDNICY |  | UL. LEŚNA 27-29 | 58-100 ŚWIDNICA | ŚWIDNICA |  | 58-100
C000122 | 10 SZPITAL WOJSKOWY Z PRZYCHODNIĄ | 10 SZPITAL WOJSKOWY Z PRZYCHODNIĄ |  |  | UL. TADEUSZA KOŚCIUSZKI 30 | 19-300 EŁK | EŁK | All | 19-300
C000123 | SPECJALISTYCZNY SZPITAL MIEJSKI | SPECJALISTYCZNY SZPITAL MIEJSKIIM. MIKOŁAJA KOPERNIKA | IM. MIKOŁAJA KOPERNIKA |  | UL. BATOREGO 17/19 | 87-100 TORUŃ | TORUŃ |  | 87-100
C000124 | WOJEWÓDZKI SZPITAL ZESPOLONY | WOJEWÓDZKI SZPITAL ZESPOLONYIM. L. RYDYGIERA W TORUNIU | IM. L. RYDYGIERA W TORUNIU |  | UL. ŚW. JÓZEFA 53-59 | 87-100 TORUŃ | TORUŃ |  | 87-100
C000125 | SAMODZIELNY PUBLICZNY ZAKŁAD | SAMODZIELNY PUBLICZNY ZAKŁADOPIEKI ZDROWOTNEJ W BOCHNI"SZPITAL POWIATOWY" IM. BŁ. MARTY WIECKIEJ | OPIEKI ZDROWOTNEJ W BOCHNI | "SZPITAL POWIATOWY" IM. BŁ. MARTY WIECKIEJ | UL. KRAKOWSKA 31 | 32-700 BOCHNIA | BOCHNIA |  | 32-700
C000126 | ZAKŁAD OPIEKI ZDROWOTNEJ MSWiA | ZAKŁAD OPIEKI ZDROWOTNEJ MSWiA |  |  | UL. KARTUSKA 4/6 | 80-104 GDAŃSK | GDAŃSK | All | 80-104
C000127 | 115 SZPITAL WOJSKOWY | 115 SZPITAL WOJSKOWYZ PRZYCHODNIĄ SP ZOZ | Z PRZYCHODNIĄ SP ZOZ |  | UL. BOCZNA 10 | 84-150 HEL | HEL |  | 84-150
C000128 | MEDICUS BONUS SP. Z O.O. | MEDICUS BONUS SP. Z O.O. |  |  | UL. SZCZYGŁA 2 - RAKOWNIA | 62-095 MUROWANA GOŚLINA | MUROWANA GOŚLINA | All | 62-095
C000129 | CENTRUM MEDYCZNE "MEDICUS" | CENTRUM MEDYCZNE "MEDICUS" |  |  | UL. HARCERSKA 35 | 43-100 TYCHY | TYCHY | All | 43-100
C000130 | ZESPÓŁ OPIEKI ZDROWOTNEJ W OLEŚNIE | ZESPÓŁ OPIEKI ZDROWOTNEJ W OLEŚNIE |  |  | UL. KLONOWA 1 | 46-300 OLESNO | OLESNO |  | 46-300
C000131 | ZESPÓŁ OPIEKI ZDROWOTNEJ | ZESPÓŁ OPIEKI ZDROWOTNEJW DĄBROWIE TARNOWSKIEJ | W DĄBROWIE TARNOWSKIEJ |  | UL. SZPITALNA 1 | 33-200 DĄBROWA TARNOWSKA | DĄBROWA TARNOWSKA |  | 33-200
C000132 | REGIONALNY SZPITAL SPECJALISTYCZNY | REGIONALNY SZPITAL SPECJALISTYCZNYIM. DR WŁ. BIEGAŃSKIEGO | IM. DR WŁ. BIEGAŃSKIEGO |  | UL. RYDYGIERA 15/17 | 86-300 GRUDZIĄDZ | GRUDZIĄDZ | All | 86-300
C000133 | SZPITAL POWIATOWY W PYRZYCACH | SZPITAL POWIATOWY W PYRZYCACH |  |  | UL. JANA PAWŁA II 2 | 74-200 PYRZYCE | PYRZYCE |  | 74-200
C000134 | SAMODZIELNY PUBLICZNY ZESPÓŁ | SAMODZIELNY PUBLICZNY ZESPÓŁZAKŁADÓW OPIEKI ZDROWOTNEJIM. M. J. PIŁSUDSKIEGO W PŁOŃSKU | ZAKŁADÓW OPIEKI ZDROWOTNEJ | IM. M. J. PIŁSUDSKIEGO W PŁOŃSKU | UL. H. SIENKIEWICZA 7 | 09-100 PŁOŃSK | PŁOŃSK |  | 09-100
C000135 | WOJEWÓDZKI SZPITAL REHABILITACYJNY | WOJEWÓDZKI SZPITAL REHABILITACYJNYDLA DZIECI W AMERYCEUL. AMERYKA 21 | DLA DZIECI W AMERYCE | UL. AMERYKA 21 |  | 11-015 OLSZTYNEK | OLSZTYNEK | All | 11-015
C000136 | REGIONALNE CENTRUM KRWIODAWSTWA I KRWIOLECZNICTWA | REGIONALNE CENTRUM KRWIODAWSTWA I KRWIOLECZNICTWAW KATOWICACH | W KATOWICACH |  | UL. RACIBORSKA 15 | 40-074 KATOWICE | KATOWICE | All | 40-074
C000137 | WOJEWÓDZKI SZPITAL SPECJALISTYCZNY | WOJEWÓDZKI SZPITAL SPECJALISTYCZNYIM. BŁ. KS. J. POPIEŁUSZKI WE WŁOCŁAWKU | IM. BŁ. KS. J. POPIEŁUSZKI WE WŁOCŁAWKU |  | UL. WIENIECKA 49 | 87-800 WŁOCŁAWEK | WŁOCŁAWEK | All | 87-800
C000138 | ZESPÓŁ OPIEKI ZDROWOTNEJ W ŁĘCZYCY | ZESPÓŁ OPIEKI ZDROWOTNEJ W ŁĘCZYCY |  |  | UL. ZACHODNIA 6 | 99-100 ŁĘCZYCA | ŁĘCZYCA |  | 99-100
C000140 | SP ZOZ | SP ZOZWOJEWÓDZKI SZPITALSPECJALISYTCZNY NR 2 | WOJEWÓDZKI SZPITAL | SPECJALISYTCZNY NR 2 | AL. JANA PAWŁA II 7 | 44-330 JASTRZĘBIE-ZDRÓJ | JASTRZĘBIE-ZDRÓJ |  | 44-330
C000141 | SAMODZIELNY PUBLICZNY | SAMODZIELNY PUBLICZNYZAKŁAD OPIEKI ZDROWOTNEJ | ZAKŁAD OPIEKI ZDROWOTNEJ |  | UL. LEŚNA 1 | 13-200 DZIAŁDOWO | DZIAŁDOWO |  | 13-200
C000142 | SZPITAL SPECJALISTYCZNY W PILE | SZPITAL SPECJALISTYCZNY W PILEIM. STANISŁAWA STASZICA | IM. STANISŁAWA STASZICA |  | UL. RYDYGIERA 1 | 64-920 PIŁA | PIŁA |  | 64-920
C000143 | SZPITAL ŚW. JÓZEFA SP. Z O.O. | SZPITAL ŚW. JÓZEFA SP. Z O.O. |  |  | UL. S. OKRZEI 27 | 43- 190 MIKOŁÓW | MIKOŁÓW |  | 43- 190
C000144 | SZPITAL BIELAŃSKI | SZPITAL BIELAŃSKIIM. KS. J. POPIEŁUSZKISP ZAKŁAD OPIEKI ZDROWOTNEJ | IM. KS. J. POPIEŁUSZKI | SP ZAKŁAD OPIEKI ZDROWOTNEJ | UL. CEGŁOWSKA 80 | 01-809 WARSZAWA | WARSZAWA |  | 01-809
C000145 | SZPITAL POWIATOWY | SZPITAL POWIATOWYNOWE MIASTO LUBAWSKIE | NOWE MIASTO LUBAWSKIE |  | UL. MICKIEWICZA 10 | 13-300 NOWE MIASTO LUBAWSKIE | NOWE MIASTO LUBAWSKIE |  | 13-300
C000146 | SZPITAL WOJEWÓDZKI IM. PRYMASA KARDYNAŁA | SZPITAL WOJEWÓDZKI IM. PRYMASA KARDYNAŁASTEFANA WYSZYŃSKIEGOW SIERADZU | STEFANA WYSZYŃSKIEGO | W SIERADZU | UL. ARMII KRAJOWEJ 7 | 98-200 SIERADZ | SIERADZ |  | 98-200
C000147 | SP ZAKŁAD OPIEKI ZDROWOTNEJ | SP ZAKŁAD OPIEKI ZDROWOTNEJW NOWYM TOMYŚLU |  | W NOWYM TOMYŚLU | UL. POZNAŃSKA 30 | 64-300 NOWY TOMYŚL | NOWY TOMYŚL |  | 64-300
C000148 | WIELOSPECJALISTYCZNY SZPITAL | WIELOSPECJALISTYCZNY SZPITALSP ZAKŁAD OPIEKI ZDROWOTNEJW NOWEJ SOLI | SP ZAKŁAD OPIEKI ZDROWOTNEJ | W NOWEJ SOLI | UL. CHAŁUBIŃSKIEGO 7 | 67-100 NOWA SÓL | NOWA SÓL | All | 67-100
C000149 | UNIWERSYTECKI SZPITAL KLINICZNY | UNIWERSYTECKI SZPITAL KLINICZNYW OPOLU | W OPOLU |  | AL. WINCENTEGO WITOSA 26 | 45-418 OPOLE | OPOLE |  | 45-418
C000150 | UNIWERSYTECKI SZPITAL DZIECIĘCY | UNIWERSYTECKI SZPITAL DZIECIĘCYW KRAKOWIE | W KRAKOWIE |  | UL. WIELICKA 265 | 30-663 KRAKÓW | KRAKÓW | All | 30-663
C000151 | SZPITAL WOJEWÓDZKI | SZPITAL WOJEWÓDZKIW BIELSKU-BIAŁEJ | W BIELSKU-BIAŁEJ |  | AL. ARMII KRAJOWEJ 101 | 43-316 BIELSKO-BIAŁA | BIELSKO-BIAŁA | All | 43-316
C000152 | SAMODZIELNY PUBLICZNY ZAKŁAD | SAMODZIELNY PUBLICZNY ZAKŁADOPIEKI ZDROWOTNEJ SZPITAL NR 2IM. DR TADEUSZA BOCZONIA W MYSŁOWICACH | OPIEKI ZDROWOTNEJ SZPITAL NR 2 | IM. DR TADEUSZA BOCZONIA W MYSŁOWICACH | UL. BYTOMSKA 41 | 41-400 MYSŁOWICE | MYSŁOWICE |  | 41-400
C000153 | SP ZOZ SZPITAL UNIWERSYTECKI | SP ZOZ SZPITAL UNIWERSYTECKI |  |  | UL. KOPERNIKA 36 | 31-501 KRAKÓW | KRAKÓW |  | 31-501
C000154 | 7 SZPITAL MARYNARKI WOJENNEJ | 7 SZPITAL MARYNARKI WOJENNEJ |  |  | UL. POLANKI 117 | 80-305 GDAŃSK | GDAŃSK |  | 80-305
C000155 | ZESPÓŁ OPIEKI ZDROWOTNEJ | ZESPÓŁ OPIEKI ZDROWOTNEJW BRODNICY | W BRODNICY |  | UL. WIEJSKA 9 | 87-300 BRODNICA | BRODNICA |  | 87-300
C000156 | SZPITAL IM. ŚW. JADWIGI ŚLĄSKIEJ | SZPITAL IM. ŚW. JADWIGI ŚLĄSKIEJW TRZEBNICY | W TRZEBNICY |  | UL. PRUSICKA 55 | 55-100 TRZEBNICA | TRZEBNICA | All | 55-100
C000157 | SAMODZIELNY PUBLICZNY | SAMODZIELNY PUBLICZNYWOJEWÓDZKI SZPITAL ZESPOLONYW SZCZECINIE | WOJEWÓDZKI SZPITAL ZESPOLONY | W SZCZECINIE | UL. ARKOŃSKA 4 | 71-455 SZCZECIN | SZCZECIN |  | 71-455
C000158 | WOJEWÓDZKI SPECJALISTYCZNY SZPITAL | WOJEWÓDZKI SPECJALISTYCZNY SZPITALDZIECIĘCY IM. WŁ. BUSZKOWSKIEGO | DZIECIĘCY IM. WŁ. BUSZKOWSKIEGO |  | UL. LANGIEWICZA 2 | 25-381 KIELCE | KIELCE | All | 25-381
C000159 | MAZOWIECKI CENTRUM REHABILITACJI | MAZOWIECKI CENTRUM REHABILITACJI"STOCER" SP. Z O.O. SZPITALCHIRURGII URAZOWEJ ŚW. ANNY | "STOCER" SP. Z O.O. SZPITAL | CHIRURGII URAZOWEJ ŚW. ANNY | UL. BARSKA 16/20 | 02-315 WARSZAWA | WARSZAWA |  | 02-315
C000160 | SAMODZIELNY PUBLICZNY | SAMODZIELNY PUBLICZNYZAKŁAD OPIEKI ZDROWOTNEJ | ZAKŁAD OPIEKI ZDROWOTNEJ |  | UL. MŁYŃSKA 2 | 63-700 KROTOSZYN | KROTOSZYN |  | 63-700
C000161 | KUTNOWSKI SZPITAL SAMORZĄDOWY SP. Z O. O. | KUTNOWSKI SZPITAL SAMORZĄDOWY SP. Z O. O. |  |  | UL. KOŚCIUSZKI 52 | 99-300 KUTNO | KUTNO |  | 99-300
C000162 | SZPITAL MIĘDZYRZECKI Sp. z o.o. | SZPITAL MIĘDZYRZECKI Sp. z o.o. |  |  | UL. KONSTYTUCJI 3 MAJA 35 | 66-300 MIĘDZYRZECZ | MIĘDZYRZECZ | All | 66-300
C000163 | SP WIELOSPECJALISTYCZNY ZOZ | SP WIELOSPECJALISTYCZNY ZOZMINISTERSTWA SPRAW WEWNĘTRZNYCHBYDGOSKI SZPITAL MSW | MINISTERSTWA SPRAW WEWNĘTRZNYCH | BYDGOSKI SZPITAL MSW | UL. MARKWARTA 4-6 | 85-015 BYDGOSZCZ | BYDGOSZCZ | All | 85-015
C000164 | 1 WOJSKOWY SZPITAL KLINICZNY | 1 WOJSKOWY SZPITAL KLINICZNYZ POLIKLINIKĄ SPZOZ W LUBLINIEFILIA W EŁKU | Z POLIKLINIKĄ SPZOZ W LUBLINIE | FILIA W EŁKU | UL. KOŚCIUSZKI 30 | 19-300 EŁK | EŁK |  | 19-300
C000165 | SZPITAL MIEJSKI ŚW. JANA PAWŁA II | SZPITAL MIEJSKI ŚW. JANA PAWŁA IIW ELBLĄGU | W ELBLĄGU |  | UL. J. A. KOMEŃSKIEGO 35 | 82-300 ELBLĄG | ELBLĄG |  | 82-300
C000166 | POMORSKIE CENTRUM REUMATOLOGICZNE | POMORSKIE CENTRUM REUMATOLOGICZNEIM. DR JADWIGI TITZ-KOSKO | IM. DR JADWIGI TITZ-KOSKO |  | UL. GRUNWALDZKA 1-3 | 81-759 SOPOT | SOPOT |  | 81-759
C000167 | SZPITAL SPECJALISTYCZNY | SZPITAL SPECJALISTYCZNYIM. H. KLIMONTOWICZA W GORLICACH | IM. H. KLIMONTOWICZA W GORLICACH |  | UL. WĘGIERSKA 21 | 38-300 GORLICE | GORLICE | All | 38-300
C000168 | WOJEWÓDZKI SZPITAL SPECJALISTYCZNY | WOJEWÓDZKI SZPITAL SPECJALISTYCZNY |  |  | UL. CZERWONA GÓRA 10 | 26-060 CHĘCINY | CHĘCINY |  | 26-060
C000169 | SAMODZIELNY PUBLICZNY ZAKŁAD OPIEKI ZDROWOTNEJ | SAMODZIELNY PUBLICZNY ZAKŁAD OPIEKI ZDROWOTNEJ |  |  | UL. MICKIEWICZA 168 | 37-600 LUBACZÓW | LUBACZÓW |  | 37-600
C000170 | SZPITAL POWIATOWY W GOŁDAPI | SZPITAL POWIATOWY W GOŁDAPI |  |  | UL. SŁONECZNA 7/9 | 19-500 GOŁDAP | GOŁDAP | All | 19-500
C000171 | POWIATOWY PUBLICZNY ZAKŁAD OPIEKI ZD. | POWIATOWY PUBLICZNY ZAKŁAD OPIEKI ZD.W RYDUŁTOWACH I WODZISŁAWIU ŚLĄSKIMZ SIEDZIBĄ W WODZISŁAWIU ŚLĄSKIM | W RYDUŁTOWACH I WODZISŁAWIU ŚLĄSKIM | Z SIEDZIBĄ W WODZISŁAWIU ŚLĄSKIM | UL. 26 MARCA 51 | 44-300 WODZISŁAW ŚLĄSKI | WODZISŁAW ŚLĄSKI |  | 44-300
C000172 | SAMODZIELNY PUBLICZNY ZESPÓŁ OPIEKI ZDROWOTNEJ | SAMODZIELNY PUBLICZNY ZESPÓŁ OPIEKI ZDROWOTNEJW KĘDZIEŻYNIE-KOŹLU | W KĘDZIEŻYNIE-KOŹLU |  | UL. 24 KWIETNIA 5 | 47-200 KĘDZIERZYN KOŹLE | KĘDZIERZYN KOŹLE | All | 47-200
C000173 | SAMODZIELNY PUBLICZNY | SAMODZIELNY PUBLICZNYSZPITAL KLINICZNY NR 1 W LUBLINIE | SZPITAL KLINICZNY NR 1 W LUBLINIE |  | UL. STASZICA 16 | 20-081 LUBLIN | LUBLIN |  | 20-081
C000174 | SZPITAL SPECJALISTYCZNY | SZPITAL SPECJALISTYCZNYIM. J. DIETLA W KRAKOWIE | IM. J. DIETLA W KRAKOWIE |  | UL. SKARBOWA 4 | 31-121 KRAKÓW | KRAKÓW |  | 31-121
C000175 | WOJEWÓDZKI SZPITAL | WOJEWÓDZKI SZPITALIM. ŚW.OJCA PIO W PRZEMYŚLU | IM. ŚW.OJCA PIO W PRZEMYŚLU |  | UL. MONTE CASSINO 18 | 37-700 PRZEMYŚL | PRZEMYŚL | All | 37-700
C000176 | BRZESKIE CENTRUM MEDYCZNE | BRZESKIE CENTRUM MEDYCZNE |  |  | UL. MOSSORA 1 | 49-301 BRZEG | BRZEG |  | 49-301
C000177 | ZESPÓŁ OPIEKI ZDROWOTNEJ | ZESPÓŁ OPIEKI ZDROWOTNEJ |  |  | PL. RYDYGIERA 1 | 86-200 CHEŁMNO | CHEŁMNO |  | 86-200
C000178 | ZESPÓŁ OPIEKI ZDROWOTNEJ | ZESPÓŁ OPIEKI ZDROWOTNEJW OŚWIĘCIMIU | W OŚWIĘCIMIU |  | UL. WYSOKIE BRZEGI 4 | 32-600 OŚWIĘCIM | OŚWIĘCIM |  | 32-600
C000179 | SP WIELOSPECJALISTYCZNY ZAKŁAD OPIEKI | SP WIELOSPECJALISTYCZNY ZAKŁAD OPIEKIZDROWOTNEJ W STARGARDZIE SZCZECIŃSKIM | ZDROWOTNEJ W STARGARDZIE SZCZECIŃSKIM |  | UL. WOJSKA POLSKIEGO 27 | 73-110 STARGARD | STARGARD | All | 73-110
C000180 | SZPITAL POWIATOWY | SZPITAL POWIATOWYIM. JANA MIKULICZA W BISKUPCU | IM. JANA MIKULICZA W BISKUPCU |  | UL. ARMII KRAJOWEJ 8 | 11-300 BISKUPIEC | BISKUPIEC |  | 11-300
C000181 | SAMODZIELNY PUBLICZNY | SAMODZIELNY PUBLICZNYZAKŁAD OPIEKI ZDROWOTNEJ W KĘPNIE | ZAKŁAD OPIEKI ZDROWOTNEJ W KĘPNIE |  | UL. SZPITALNA 7 | 63-600 KĘPNO | KĘPNO |  | 63-600
C000182 | SP ZOZ MIEJSKI SZPITAL ZESPOLONY | SP ZOZ MIEJSKI SZPITAL ZESPOLONY |  |  | UL. MIROWSKA 15 | 42-200 CZĘSTOCHOWA | CZĘSTOCHOWA |  | 42-200
C000183 | ZESPÓŁ OPIEKI ZDROWOTNEJ | ZESPÓŁ OPIEKI ZDROWOTNEJIM. ŚW. ŁUKASZA W KOŃSKICH | IM. ŚW. ŁUKASZA W KOŃSKICH |  | UL. GIMNAZJALNA 41B | 26-200 KOŃSKIE | KOŃSKIE | All | 26-200
C000184 | SAMODZIELNY PUBLICZNY ZAKŁAD | SAMODZIELNY PUBLICZNY ZAKŁADOPIEKI ZDROWOTNEJ MINISTERSTWASPRAW WEWNĘTRZYNYCH I ADMINISTRACJI W OPOLU | OPIEKI ZDROWOTNEJ MINISTERSTWA | SPRAW WEWNĘTRZYNYCH I ADMINISTRACJI W OPOLU | UL. KRAKOWSKA 44 | 45-075 OPOLE | OPOLE |  | 45-075
C000185 | WOJEWÓDZKI SZPITAL ZESPOLONY | WOJEWÓDZKI SZPITAL ZESPOLONYIM. STANISŁAWA RYBICKIEGOW SKIERNIEWICACH | IM. STANISŁAWA RYBICKIEGO | W SKIERNIEWICACH | UL. ST. RYBICKIEGO 1 | 96-100 SKIERNIEWICE | SKIERNIEWICE |  | 96-100
C000186 | SP ZAKŁAD OPIEKI ZDROWOTNEJ SZPITAL | SP ZAKŁAD OPIEKI ZDROWOTNEJ SZPITALIM. DR J. DIETLA W KRYNICY-ZDROJU | IM. DR J. DIETLA W KRYNICY-ZDROJU |  | Ul. KRASZEWSKIEGO 142 | 33-380 KRYNICA-ZDRÓJ | KRYNICA-ZDRÓJ |  | 33-380
C000187 | SAMODZIELNY PUBLICZNY ZAKŁAD OPIEKI | SAMODZIELNY PUBLICZNY ZAKŁAD OPIEKIZDROWOTNEJ CENTRALNY SZPITAL KLINICZNYUNIWERSYTETU MEDYCZNEGO W ŁODZI | ZDROWOTNEJ CENTRALNY SZPITAL KLINICZNY | UNIWERSYTETU MEDYCZNEGO W ŁODZI | UL. POMORSKA 251 | 92-213 ŁÓDŹ | ŁÓDŹ |  | 92-213
C000188 | SZPITAL IM. RUDOLFA WEIGLA | SZPITAL IM. RUDOLFA WEIGLAW BLACHOWNI | W BLACHOWNI |  | UL. SOSNOWA 16 | 42-290 BLACHOWNIA | BLACHOWNIA |  | 42-290
C000189 | 107 SZPITAL WOJSKOWY Z PRZYCHODNIĄ | 107 SZPITAL WOJSKOWY Z PRZYCHODNIĄSP ZAKŁAD i OPIEKI ZDROWOTNEJW WAŁCZU | SP ZAKŁAD i OPIEKI ZDROWOTNEJ | W WAŁCZU | UL. KOŁOBRZESKA 44 | 78-600 WAŁCZ | WAŁCZ | All | 78-600
C000190 | I SZPITAL MIEJSKI | I SZPITAL MIEJSKIIM. DR E. SONNENBERGA W ŁODZI | IM. DR E. SONNENBERGA W ŁODZI |  | UL. PIENINY 30 | 92-003 ŁÓDŹ | ŁÓDŹ | All | 92-003
C000191 | ZESPÓŁ OPIEKI ZDROWOTNEJ W NYSIE | ZESPÓŁ OPIEKI ZDROWOTNEJ W NYSIE |  |  | UL. BOHATERÓW WARSZAWY 34 | 48-300 NYSA | NYSA |  | 48-300
C000192 | SZPITAL SPECJALISTYCZNY DUCHA | SZPITAL SPECJALISTYCZNY DUCHAŚWIĘTEGO W SANDOMIERZU | ŚWIĘTEGO W SANDOMIERZU |  | UL. SCHINZLA 13 | 27-600 SANDOMIERZ | SANDOMIERZ |  | 27-600
C000193 | SAMODZIELNY PUBLICZNY | SAMODZIELNY PUBLICZNYZESPÓŁ OPIEKI ZDROWOTNEJ NR 1 | ZESPÓŁ OPIEKI ZDROWOTNEJ NR 1 |  | UL. CZACKIEGO 3 | 35-051 RZESZÓW | RZESZÓW |  | 35-051
C000194 | WOJEWÓDZKI SZPITAL SPECJALISTYCZNY | WOJEWÓDZKI SZPITAL SPECJALISTYCZNYIM. NAJŚWIĘTSZEJ MARYI PANNY | IM. NAJŚWIĘTSZEJ MARYI PANNY |  | UL. BIALSKA 104/118 | 42-200 CZĘSTOCHOWA | CZĘSTOCHOWA |  | 42-200
C000195 | SP ZAKLAD OPIEKI ZDROWOTNEJ | SP ZAKLAD OPIEKI ZDROWOTNEJW MIĘDZYRZECU PODLASKIM | W MIĘDZYRZECU PODLASKIM |  | UL. WARSZAWSKA 2-4 | 21-560 MIĘDZYRZEC PODLASKI | MIĘDZYRZEC PODLASKI |  | 21-560
C000196 | SAMODZIELNY PUBLICZNY SPECJALISTYCZNY | SAMODZIELNY PUBLICZNY SPECJALISTYCZNYZAKŁAD OPIEKI ZDROWOTNEJ "ZDROJE" | ZAKŁAD OPIEKI ZDROWOTNEJ "ZDROJE" |  | UL. MĄCZNA 4 | 70-780 SZCZECIN | SZCZECIN |  | 70-780
C000197 | SP ZAKŁAD OPIEKI ZDROWOTNEJ | SP ZAKŁAD OPIEKI ZDROWOTNEJW SIEMIATYCZACH | W SIEMIATYCZACH |  | UL. SZPITALNA 8 | 17-300 SIEMIATYCZE | SIEMIATYCZE |  | 17-300
C000198 | ZESPÓŁ OPIEKI ZDROWOTNEJ | ZESPÓŁ OPIEKI ZDROWOTNEJW NIDZICY | W NIDZICY |  | UL. MICKIEWICZA 25 | 13-100 NIDZICA | NIDZICA | All | 13-100
C000199 | SAMODZIELNY PUBLICZNY WOJEWÓDZKI | SAMODZIELNY PUBLICZNY WOJEWÓDZKISZPITAL SPECJALISTYCZNY W CHEŁMIE | SZPITAL SPECJALISTYCZNY W CHEŁMIE |  | UL. CERAMICZNA 1 | 22-100 CHEŁM | CHEŁM |  | 22-100
C000200 | SZPITAL MIEJSKI SPECJALISTYCZNY | SZPITAL MIEJSKI SPECJALISTYCZNYIM. GABRIELA NARUTOWICZA W KRAKOWIE | IM. GABRIELA NARUTOWICZA W KRAKOWIE |  | UL. PRĄDNICKA 35-37 | 31-202 KRAKÓW | KRAKÓW |  | 31-202
C000201 | WOJEWÓDZKI SZPITAL PODKARPACKI | WOJEWÓDZKI SZPITAL PODKARPACKIIM. JANA PAWŁA II W KROŚNIE | IM. JANA PAWŁA II W KROŚNIE |  | UL. KORCZYŃSKA 57 | 38-400 KROSNO | KROSNO | All | 38-400
C000202 | CENTRUM ONKOLOGII ZIEMI LUBELSKIEJ | CENTRUM ONKOLOGII ZIEMI LUBELSKIEJIM. ŚW. JANA Z DUKLI | IM. ŚW. JANA Z DUKLI |  | UL. JACZEWSKIEGO 7 | 20-090 LUBLIN | LUBLIN |  | 20-090
C000203 | SAMODZIELNY PUBLICZNY | SAMODZIELNY PUBLICZNYZAKŁAD OPIEKI ZDROWOTNEJ | ZAKŁAD OPIEKI ZDROWOTNEJ |  | UL. SCZECIŃSKA 16 | 77-300 CZŁUCHÓW | CZŁUCHÓW | All | 77-300
C000204 | ZAMOJSKI SZPITAL NIEPUBLICZNY | ZAMOJSKI SZPITAL NIEPUBLICZNYSP. Z O.O. | SP. Z O.O. |  | UL. PEOWIAKÓW 1 | 22-400 ZAMOŚĆ | ZAMOŚĆ |  | 22-400
C000205 | SZPITAL POWIATOWY | SZPITAL POWIATOWYIM DR TYTUSA CHAŁUBIŃSKIEGOW ZAKOPANEM | IM DR TYTUSA CHAŁUBIŃSKIEGO | W ZAKOPANEM | UL. KAMIENIEC 10 | 34-500 ZAKOPANE | ZAKOPANE | All | 34-500
C000206 | SAMODZIELNY PUBLICZNY ZESPÓŁ | SAMODZIELNY PUBLICZNY ZESPÓŁZAKŁADÓW OPIEKI ZDROWOTNEJW OSTROWI MAZOWIECKIEJ | ZAKŁADÓW OPIEKI ZDROWOTNEJ | W OSTROWI MAZOWIECKIEJ | UL. DUBOISA 68 | 07-300 OSTRÓW MAZOWIECKA | OSTRÓW MAZOWIECKA |  | 07-300
C000207 | SAMODZIELNY PUBLICZNY SZPITAL | SAMODZIELNY PUBLICZNY SZPITALWOJEWÓDZKI IM. JANA BOŻEGOW LUBLINIE | WOJEWÓDZKI IM. JANA BOŻEGO | W LUBLINIE | ul. Mieczysława Biernackiego 9 | 20-089 LUBLIN | LUBLIN |  | 20-089
C000208 | GÓRNOŚLĄSKIE CENTRUM ZDROWIA DZIECKA | GÓRNOŚLĄSKIE CENTRUM ZDROWIA DZIECKAIM. J. PAWŁA II SPSK NR 6ŚLĄSKIEGO UNWERSYTETU MEDYCZNEGO W KATOWIACH | IM. J. PAWŁA II SPSK NR 6 | ŚLĄSKIEGO UNWERSYTETU MEDYCZNEGO W KATOWIACH | UL. MEDYKÓW 16 | 40-752 KATOWICE | KATOWICE |  | 40-752
C000209 | SENIOR SP. Z O.O. | SENIOR SP. Z O.O. |  |  | UL. RZEMIEŚLNICZA 3 | 81-855 SOPOT | SOPOT | All | 81-855
C000210 | SAMODZIELNY PUBLICZNY ZAKŁAD | SAMODZIELNY PUBLICZNY ZAKŁADOPIEKI ZDROWOTNEJ W KRAŚNIKU | OPIEKI ZDROWOTNEJ W KRAŚNIKU |  | UL. CHOPINA 13 | 23-200 KRAŚNIK | KRAŚNIK |  | 23-200
C000212 | SAMODZIELNY PUBLICZNY ZESPÓŁ | SAMODZIELNY PUBLICZNY ZESPÓŁZAKŁADÓW OPIEKI ZDROWOTNEJW WYSZKOWIE | ZAKŁADÓW OPIEKI ZDROWOTNEJ | W WYSZKOWIE | UL. KOMISJI EDUKACJI NARODOWEJ 1 | 07-200 WYSZKÓW | WYSZKÓW |  | 07-200
C000213 | SP ZOZ - ZESPÓŁ ZAKŁADÓW | SP ZOZ - ZESPÓŁ ZAKŁADÓW |  |  | UL. WINCENTEGO WITOSA 2 | 06-200 MAKÓW MAZOWIECKI | MAKÓW MAZOWIECKI |  | 06-200
C000214 | CHORZOWSKIE CENTRUM PEDIATRII I ONKOLOGII | CHORZOWSKIE CENTRUM PEDIATRII I ONKOLOGIIIM. DR E. HANKEGO | IM. DR E. HANKEGO |  | UL. TRUCHANA 7 | 41-500 CHORZÓW | CHORZÓW |  | 41-500
C000215 | SAMODZIELNY PUBLICZNY | SAMODZIELNY PUBLICZNYZAKŁAD OPIEKI ZDROWOTNEJ | ZAKŁAD OPIEKI ZDROWOTNEJ |  | UL. SUKIENNICZA 13 | 64-500 SZAMOTUŁY | SZAMOTUŁY | All | 64-500
C000216 | 6 SZPITAL WOJSKOWY Z PRZYCHODNIĄ | 6 SZPITAL WOJSKOWY Z PRZYCHODNIĄSAMODZIELNY PUBLICZNY ZAKŁAD OPIEKIZDROWOTNEJ | SAMODZIELNY PUBLICZNY ZAKŁAD OPIEKI | ZDROWOTNEJ | UL. SZPITALNA 2 | 08-530 DĘBLIN | DĘBLIN | All | 08-530
C000217 | SZPITAL POWIATOWY | SZPITAL POWIATOWY |  |  | UL. MARII SKŁODOWSKIEJ-CURIE 2 | 11-400 KĘTRZYN | KĘTRZYN |  | 11-400
C000218 | SZPITAL UNIWERSYTECKI NR 1 | SZPITAL UNIWERSYTECKI NR 1IM. DR A. JURASZA W BYDGOSZCZY | IM. DR A. JURASZA W BYDGOSZCZY |  | UL. M. SKŁODOWSKIEJ-CURIE 9 | 85-094 BYDGOSZCZ | BYDGOSZCZ |  | 85-094
C000219 | SZPITAL MIEJSKI W SIEMIANOWICACH | SZPITAL MIEJSKI W SIEMIANOWICACHŚLĄSKICH SP.Z O.O | ŚLĄSKICH SP.Z O.O |  | UL. 1 MAJA 9 | 41-100 SIEMIANOWICE ŚLĄSKIE | SIEMIANOWICE ŚLĄSKIE |  | 41-100
C000220 | WOJEWÓDZKI SZPITAL SPECJALISTYCZNY | WOJEWÓDZKI SZPITAL SPECJALISTYCZNYIM. M. KOPERNIKA W ŁODZI | IM. M. KOPERNIKA W ŁODZI |  | UL. PABIANICKA 62 | 93-513 ŁÓDŹ | ŁÓDŹ | All | 93-513
C000221 | POWIATOWY ZAKŁAD OPIEKI ZDROWOTNEJ | POWIATOWY ZAKŁAD OPIEKI ZDROWOTNEJ |  |  | UL. BATALIONÓW CHŁOPSKICH 6 | 27-200 STARACHOWICE | STARACHOWICE | All | 27-200
C000222 | SAMODZIELNY PUBLICZNY ZESPÓŁ | SAMODZIELNY PUBLICZNY ZESPÓŁOPIEKI ZDROWOTNEJ W MYSZKOWIE | OPIEKI ZDROWOTNEJ W MYSZKOWIE |  | AL. WOLNOŚCI 29 | 42-300 MYSZKÓW | MYSZKÓW |  | 42-300
C000223 | WOJEWÓDZKI SZPITAL ZESPOLONY | WOJEWÓDZKI SZPITAL ZESPOLONY |  |  | UL. MEDYCZNA 19 | 09-400 PŁOCK | PŁOCK |  | 09-400
C000224 | SAMODZIELNY PUBLICZNY ZESPÓŁ OPIEKI | SAMODZIELNY PUBLICZNY ZESPÓŁ OPIEKIZDROWOTNEJ WE WŁODAWIE | ZDROWOTNEJ WE WŁODAWIE |  | AL. JÓZEFA PIŁSUDSKIEGO 64 | 22-200 WŁODAWA | WŁODAWA |  | 22-200
C000225 | WOJEWÓDZKI SZPITAL ZESPOLONY | WOJEWÓDZKI SZPITAL ZESPOLONYW LESZNIE | W LESZNIE |  | UL. JANA KIEPURY 45 | 64-100 LESZNO | LESZNO | All | 64-100
C000226 | SZPITAL OGÓLNY | SZPITAL OGÓLNYIM. WITOLDA GINELA W GRAJEWIE | IM. WITOLDA GINELA W GRAJEWIE |  | UL. KONSTYTUCJI 3-go MAJA 34 | 19-200 GRAJEWO | GRAJEWO |  | 19-200
C000227 | ZESPÓŁ OPIEKI ZDROWOTNEJ W STRZYŻOWIE | ZESPÓŁ OPIEKI ZDROWOTNEJ W STRZYŻOWIE |  |  | UL. DĄBROWSKIEGO 10 | 38-100 STRZYŻÓW | STRZYŻÓW |  | 38-100
C000228 | UNIWERSYTET MEDYCZNY | UNIWERSYTET MEDYCZNYW ŁODZI | W ŁODZI |  | AL. KOŚCIUSZKI 4 | 90-419 ŁÓDŹ | ŁÓDŹ | All | 90-419
C000229 | SAMODZIELNY PUBLICZNY ZESPÓŁ | SAMODZIELNY PUBLICZNY ZESPÓŁZAKŁADÓW OPIEKI ZDROWOTNEJ W STASZOWIE | ZAKŁADÓW OPIEKI ZDROWOTNEJ W STASZOWIE |  | UL. 11 LISTOPADA 78 | 28-200 STASZÓW | STASZÓW |  | 28-200
C000230 | UNIWERSYTECKI SZPITAL DZIECIĘCY | UNIWERSYTECKI SZPITAL DZIECIĘCYW LUBLINIE | W LUBLINIE |  | UL. PROF. ANTONIEGO GĘBALI 6 | 20-093 LUBLIN | LUBLIN |  | 20-093
C000231 | SZPITAL POWIATOWY W ZAWIERCIU | SZPITAL POWIATOWY W ZAWIERCIU |  |  | UL. MIODOWA 14 | 42-400 ZAWIERCIE | ZAWIERCIE |  | 42-400
C000232 | SAMODZIELNY ZESPÓŁ PUBLICZNYCH | SAMODZIELNY ZESPÓŁ PUBLICZNYCHZAKŁADÓW OPIEKI ZDROWOTNEJIM. DZIECI WARSZAWY | ZAKŁADÓW OPIEKI ZDROWOTNEJ | IM. DZIECI WARSZAWY | UL. KONOPNICKIEJ 65 | 05-092 DZIEKANÓW LEŚNY | DZIEKANÓW LEŚNY |  | 05-092
C000233 | SAMODZIELNY PUBLICZNY ZAKŁAD | SAMODZIELNY PUBLICZNY ZAKŁADOPIEKI ZDROWOTNEJ | OPIEKI ZDROWOTNEJ |  | UL. WINCENTEGO WITOSA 7 | 69-200 SULĘCIN | SULĘCIN | All | 69-200
C000234 | SAMODZIELNY PUBLICZNY ZAKŁAD | SAMODZIELNY PUBLICZNY ZAKŁADOPIEKI ZDROWOTNEJ MSWiAW KRAKOWIE | OPIEKI ZDROWOTNEJ MSWiA | W KRAKOWIE | UL. KRONIKARZA GALLA 25 | 30-053 KRAKÓW | KRAKÓW |  | 30-053
C000235 | SAMODZIELNY PUBLICZNY ZESPÓŁ | SAMODZIELNY PUBLICZNY ZESPÓŁZAKŁADÓW OPIEKI ZDROWOTNEJW NOWEJ DĘBIE | ZAKŁADÓW OPIEKI ZDROWOTNEJ | W NOWEJ DĘBIE | UL. MARII SKŁODOWSKIEJ-CURIE 1A | 39-460 NOWA DĘBA | NOWA DĘBA |  | 39-460
C000236 | SAMODZIELNY PUBLICZNY ZAKŁAD | SAMODZIELNY PUBLICZNY ZAKŁADOPIEKI ZDROWOTNEJ W ŚWIDNIKU | OPIEKI ZDROWOTNEJ W ŚWIDNIKU |  | UL. LEŚMIANA 4 | 21-040 ŚWIDNIK | ŚWIDNIK |  | 21-040
C000237 | SAMODZIELNY PUBLICZNY ZAKŁAD | SAMODZIELNY PUBLICZNY ZAKŁADOPIEKI ZDROWOTNEJ W ŁAPACH | OPIEKI ZDROWOTNEJ W ŁAPACH |  | UL. JANUSZA KORCZAKA 23 | 18-100 ŁAPY | ŁAPY |  | 18-100
C000238 | 1 WOJSKOWY SZPITAL KLINICZNY | 1 WOJSKOWY SZPITAL KLINICZNYZ POLIKLINIKĄ SPZOZ W LUBLINIE | Z POLIKLINIKĄ SPZOZ W LUBLINIE |  | Al. RACŁAWICKIE 23 | 20-049 LUBLIN | LUBLIN |  | 20-049
C000239 | WOJEWÓDZKI SZPITAL SPECJALISTYCZNY | WOJEWÓDZKI SZPITAL SPECJALISTYCZNYW LEGNICY | W LEGNICY |  | UL. IWASZKIEWICZA 5 | 59-220 LEGNICA | LEGNICA |  | 59-220
C000240 | SAMODZIELNY PUBLICZNY | SAMODZIELNY PUBLICZNYZESPÓŁ OPIEKI ZDROWOTNEJ | ZESPÓŁ OPIEKI ZDROWOTNEJ |  | UL. GRUNWALDZKA 4 | 36-100 KOLBUSZOWA | KOLBUSZOWA |  | 36-100
C000241 | SZPITAL OGÓLNY | SZPITAL OGÓLNYW KOLNIEUL. WOJSKA POLSKIEGO 69 | W KOLNIE | UL. WOJSKA POLSKIEGO 69 |  | 18-500 KOLNO | KOLNO |  | 18-500
C000242 | CENTRUM ONKOLOGII INSTYTUT | CENTRUM ONKOLOGII INSTYTUTIM MARII SKŁODOWSKIEJ CURIE | IM MARII SKŁODOWSKIEJ CURIE |  | UL. WAWELSKA 15 B | 02-034 WARSZAWA | WARSZAWA | All | 02-034
C000243 | WOJEWÓDZKI SZPITAL SPECJALISTYCZNY | WOJEWÓDZKI SZPITAL SPECJALISTYCZNYIM. MARII SKŁODOWSKIEJ-CURIEW ZGIERZU | IM. MARII SKŁODOWSKIEJ-CURIE | W ZGIERZU | UL. PARZĘCZEWSKA 35 | 95-100 ZGIERZ | ZGIERZ |  | 95-100
C000244 | ZESPÓŁ OPIEKI ZDROWOTNEJ | ZESPÓŁ OPIEKI ZDROWOTNEJ"SZPITALA POWIATOWEGO" W SOCHACZEWIE | "SZPITALA POWIATOWEGO" W SOCHACZEWIE |  | UL. BATALIONÓW CHŁOPSKICH 3/7 | 96-500 SOCHACZEW | SOCHACZEW |  | 96-500
C000245 | SZPITAL SPECJALISTYCZNY W BRZOZOWIE | SZPITAL SPECJALISTYCZNY W BRZOZOWIEPODKARPACKI OŚRODEK ONKOLOGICZNYIM. KS. B. MARKIEWICZA | PODKARPACKI OŚRODEK ONKOLOGICZNY | IM. KS. B. MARKIEWICZA | UL. KS. BIELAWSKIEGO 18 | 36-200 BRZOZÓW | BRZOZÓW | All | 36-200
C000246 | WOJEWÓDZKI SZPITAL SPECJALISTYCZNY | WOJEWÓDZKI SZPITAL SPECJALISTYCZNYWE WROCŁAWIU | WE WROCŁAWIU |  | UL. H. M. KAMIEŃSKIEGO 73A | 51-124 WROCŁAW | WROCŁAW |  | 51-124
C000247 | CENTRUM URAZOWE MEDYCYNY RATUNKOWEJ I KATASTROF | CENTRUM URAZOWE MEDYCYNY RATUNKOWEJ I KATASTROFW SZPITALU UNIWERSYTECKIM W KRAKOWIE | W SZPITALU UNIWERSYTECKIM W KRAKOWIE |  | UL. KOPERNIKA 51 | 31-501 KRAKÓW | KRAKÓW |  | 31-501
C000248 | SZPITAL WOJEWÓDZKI | SZPITAL WOJEWÓDZKIIm. PAPIEŻA JANA PAWŁA II | Im. PAPIEŻA JANA PAWŁA II |  | AL. JANA PAWŁA 10 | 22-400 ZAMOŚĆ | ZAMOŚĆ | All | 22-400
C000249 | DOLNOŚLĄSKI SZPITAL SPECJALISTYCZNY | DOLNOŚLĄSKI SZPITAL SPECJALISTYCZNYIM. T. MARCINIAKACENTRUM MEDYCYNY RATUNKOWEJ | IM. T. MARCINIAKA | CENTRUM MEDYCYNY RATUNKOWEJ | UL. FIELDORFA 2 | 54-049 WROCŁAW | WROCŁAW |  | 54-049
C000250 | WOJEWÓDZKI SZPITAL | WOJEWÓDZKI SZPITALSPECJALISTYCZNY | SPECJALISTYCZNY |  | UL. TEREBELSKA 57-65 | 21-500 BIAŁA PODLASKA | BIAŁA PODLASKA |  | 21-500
C000251 | SAMODZIELNY PUBLICZNY ZAKŁAD | SAMODZIELNY PUBLICZNY ZAKŁADOPIEKI ZDROWOTNEJ W SŁUPCY | OPIEKI ZDROWOTNEJ W SŁUPCY |  | UL. ROMUALDA TRAUGUTTA 7 | 62-400 SŁUPCA | SŁUPCA |  | 62-400
C000252 | MIEJSKA PRZYCHODNIA | MIEJSKA PRZYCHODNIASPECJALISTYCZA | SPECJALISTYCZA |  | UL. UNIWERSYTECKA 17 | 87-100 TORUŃ | TORUŃ | All | 87-100
C000253 | SAMODZIELNY PUBLICZNY | SAMODZIELNY PUBLICZNYZESPÓŁ OPIEKI ZDROWOTNEJW BOGATYNI | ZESPÓŁ OPIEKI ZDROWOTNEJ | W BOGATYNI | UL. LEONA WYCZÓŁKOWSKIEGO 15 | 59-920 BOGATYNIA | BOGATYNIA |  | 59-920
C000255 | WIELOSPECJALISTYCZNY SZPITAL | WIELOSPECJALISTYCZNY SZPITALMIEJSKI IM. JÓZEFA STRUSIA | MIEJSKI IM. JÓZEFA STRUSIA |  | UL. SZWAJCARSKA 3 | 61-285 POZNAŃ | POZNAŃ |  | 61-285
C000256 | ZESPÓŁ OPIEKI ZDROWOTNEJ | ZESPÓŁ OPIEKI ZDROWOTNEJW BUSKU-ZDROJU | W BUSKU-ZDROJU |  | UL. BOHATERÓW WARSZAWY 67 | 28-100 BUSKO-ZDRÓJ | BUSKO-ZDRÓJ |  | 28-100
C000257 | SZPITAL UNIWERSYTECKI NR 1 | SZPITAL UNIWERSYTECKI NR 1IM. DR. A. JURASZA | IM. DR. A. JURASZA |  | UL. MARII CURIE- SKŁODOWSKIEJ 9 | 85-094 BYDGOSZCZ | BYDGOSZCZ | All | 85-094
C000258 | SP ZOZ | SP ZOZWOJEWÓDZKI SZPITAL ZESPOLONYIM. JĘDRZEJA ŚNIADECKIEGO | WOJEWÓDZKI SZPITAL ZESPOLONY | IM. JĘDRZEJA ŚNIADECKIEGO | UL. M. SKŁODOWSKIEJ - CURIE 26 | 15-950 BIAŁYSTOK | BIAŁYSTOK |  | 15-950
C000259 | SP ZOZ ZESPÓŁ SZPITALI MIEJSKICH | SP ZOZ ZESPÓŁ SZPITALI MIEJSKICH |  |  | UL. STRZELCÓW BYTOMSKICH 11 | 41-500 CHORZÓW | CHORZÓW |  | 41-500
C000260 | SZPITAL SPECJALISTYCZNY W JAŚLE | SZPITAL SPECJALISTYCZNY W JAŚLE |  |  | UL. LWOWSKA 22 | 38-200 JASŁO | JASŁO |  | 38-200
C000261 | SAMODZIELNY PUBLICZNY DZIECIĘCY | SAMODZIELNY PUBLICZNY DZIECIĘCYSZPITAL KLINICZNY W WARSZAWIE | SZPITAL KLINICZNY W WARSZAWIE |  | UL. ŻWIRKI I WIGURY 63A | 02-091 WARSZAWA | WARSZAWA |  | 02-091
C000262 | SZPITAL POWIATOWY W CHRZANOWIE | SZPITAL POWIATOWY W CHRZANOWIE |  |  | UL. TOPOLOWA 16 | 32-500 CHRZANÓW | CHRZANÓW |  | 32-500
C000263 | OKRĘGOWY SZPITAL KOLEJOWY W LUBLINIE | OKRĘGOWY SZPITAL KOLEJOWY W LUBLINIESP ZOZ | SP ZOZ |  | Ul. KRUCZKOWSKIEGO 21 | 20-468 LUBLIN | LUBLIN | All | 20-468
C000264 | SZPITAL KIELECKI | SZPITAL KIELECKIŚW ALEKSANDRA SP. Z O.O | ŚW ALEKSANDRA SP. Z O.O |  | UL. KOŚCIUSZKI 25 | 25-316 KIELCE | KIELCE | All | 25-316
C000265 | SAMODZIELNY PUBLICZNY | SAMODZIELNY PUBLICZNYZAKŁAD OPIEKI ZDROWOTNEJNR 1 W BEŁŻYCACH | ZAKŁAD OPIEKI ZDROWOTNEJ | NR 1 W BEŁŻYCACH | UL. PRZEMYSŁOWA 44 | 24-200 BEŁŻYCE | BEŁŻYCE |  | 24-200
C000266 | [7 empty] | All
C000267 | SAMODZIELNY PUBLICZNY ZESPÓŁ | SAMODZIELNY PUBLICZNY ZESPÓŁZAKŁADÓW OPIEKI ZDROWTNEJ W NISKU | ZAKŁADÓW OPIEKI ZDROWTNEJ W NISKU |  | UL. TADEUSZA KOŚCIUSZKI 1 | 37-400 NISKO | NISKO |  | 37-400
C000268 | SAMODZIELNY PUBLICZNY ZAKŁAD | SAMODZIELNY PUBLICZNY ZAKŁADOPIEKI ZDROWOTNEJ | OPIEKI ZDROWOTNEJ |  | UL. SZPITALNA 16 | 98-300 WIELUŃ | WIELUŃ |  | 98-300
C000269 | PRYWATNA PRAKTYKA LEKARSKA | PRYWATNA PRAKTYKA LEKARSKALEK. MED. WOJCIECH WOLSKISPECJALISTA CHIRURG TRAUMATOLOG ORTOPEDA | LEK. MED. WOJCIECH WOLSKI | SPECJALISTA CHIRURG TRAUMATOLOG ORTOPEDA | OS. WITOSA 13/3 | 34-400 NOWY TARG | NOWY TARG | All | 34-400
C000270 | ZESPÓŁ ZAKŁADÓW OPIEKI ZDROWOTNEJ CZARNKÓW | ZESPÓŁ ZAKŁADÓW OPIEKI ZDROWOTNEJ CZARNKÓW |  |  | UL. KOŚCIUSZKI 96 | 64-700 CZARNKÓW | CZARNKÓW | All | 64-700
C000271 | POWIAT KĘPIŃSKI | POWIAT KĘPIŃSKI |  |  | UL. KOŚCIUSZKI 5 | 63-600 KĘPNO | KĘPNO | All | 63-600
C000272 | 109 SZPITAL WOJSKOWY Z | 109 SZPITAL WOJSKOWY ZPRZYCHODNIĄ SZ ZOZ | PRZYCHODNIĄ SZ ZOZ |  | UL. KS. PIOTRA SKARGI 9-11 | 70-965 SZCZECIN | SZCZECIN |  | 70-965
C000273 | SAMODZIELNY PUBLICZNY ZAKŁAD | SAMODZIELNY PUBLICZNY ZAKŁADOPIEKI ZDROWOTNEJ W NOWYMMIEŚCIE NAD PILICĄ | OPIEKI ZDROWOTNEJ W NOWYM | MIEŚCIE NAD PILICĄ | UL. TOMASZOWSKA 43 | 26-420 NOWE MIASTO NAD PILICĄ | NOWE MIASTO NAD PILICĄ |  | 26-420
C000274 | SP ZZOZ POWIATOWY | SP ZZOZ POWIATOWYSZPITALA SPECJALISTYCZNY | SZPITALA SPECJALISTYCZNY |  | UL. STASZICA 4 | 37-450 STALOWA WOLA | STALOWA WOLA |  | 37-450
C000275 | SZPITAL POMNIK CHRZTU POLSKI | SZPITAL POMNIK CHRZTU POLSKI |  |  | UL. ŚW. JANA 9 | 62-200 GNIEZNO | GNIEZNO |  | 62-200
C000278 | SAMOZIELNY PUBLICZNY ZESPÓŁ | SAMOZIELNY PUBLICZNY ZESPÓŁZAKŁADÓW OPIEKI ZDROWOTNEJW JANOWIE LUBELSKIM | ZAKŁADÓW OPIEKI ZDROWOTNEJ | W JANOWIE LUBELSKIM | UL. JANA ZAMOYSKIEGO 149 | 23-300 JANÓW LUBELSKI | JANÓW LUBELSKI |  | 23-300
C000279 | SP ZOZ MSWiA | SP ZOZ MSWiAW ŁODZI | W ŁODZI |  | UL. PÓŁNOCNA 42 | 91-425 ŁÓDŹ | ŁÓDŹ |  | 91-425
C000280 | [7 empty] | All
C000281 | SZKOŁA GŁÓWNA GOSPODARSTWA | SZKOŁA GŁÓWNA GOSPODARSTWAWIEJSKIEGO W WARSZAWIE | WIEJSKIEGO W WARSZAWIE |  | UL. NOWOURSYNOWSKA 166 | 02-787 Warszawa | Warszawa |  | 02-787
C000282 | SAMODZIELNY PUBLICZNY | SAMODZIELNY PUBLICZNYZAKŁAD OPIEKI ZDROWOTNEJW PRZEWORSKU | ZAKŁAD OPIEKI ZDROWOTNEJ | W PRZEWORSKU | UL. SZPITALNA 16 | 37-200 PRZEWORSK | PRZEWORSK |  | 37-200
C000283 | SAMODZIELNY PUBLICZNY ZAKŁAD | SAMODZIELNY PUBLICZNY ZAKŁADOPIEKI ZDROWOTNEJ MSWiAW KOSZALINIE | OPIEKI ZDROWOTNEJ MSWiA | W KOSZALINIE | UL. SZPITALNA 2 | 75-720 KOSZALIN | KOSZALIN | All | 75-720
C000284 | RADOMSKI SZPITAL SPECJALISTYCZNY | RADOMSKI SZPITAL SPECJALISTYCZNYIM DR TYTUSA CHAŁUBIŃSKIEGO | IM DR TYTUSA CHAŁUBIŃSKIEGO |  | UL. LEKARSKA 4 | 26-610 RADOM | RADOM |  | 26-610
C000285 | UNIWERSYTECKIE CENTRUM KLINICZNE | UNIWERSYTECKIE CENTRUM KLINICZNEWARSZAWSKIEGO UNIWERSYTETUMEDYCZNEGO | WARSZAWSKIEGO UNIWERSYTETU | MEDYCZNEGO | ul. STEFANA BANACHA 1A | 02-097 WARSZAWA | WARSZAWA |  | 02-097
C000286 | SP ZOZ W CIESZYNIE | SP ZOZ W CIESZYNIESZPITAL ŚLĄSKI | SZPITAL ŚLĄSKI |  | UL. BIELSKA 4 | 43-400 CIESZYN | CIESZYN | All | 43-400
C000287 | SP ZOZ W WOLSZTYNIE | SP ZOZ W WOLSZTYNIE |  |  | UL. WSCHOWSKA 3 | 64-200 WOLSZTYN | WOLSZTYN | All | 64-200
C000288 | SAMODZIELNY PUBLICZNY ZESPÓŁ | SAMODZIELNY PUBLICZNY ZESPÓŁOPIEKI ZDROWOTNEJ W BRZESKU | OPIEKI ZDROWOTNEJ W BRZESKU |  | UL. KOŚCIUSZKI 68 | 32-800 BRZESKO | BRZESKO |  | 32-800
C000289 | INSTYTUT CENTRUM ZDROWIA MATKI POLKI | INSTYTUT CENTRUM ZDROWIA MATKI POLKI |  |  | UL. RZGOWSKA 281/289 | 93-338 ŁÓDŹ | ŁÓDŹ |  | 93-338
C000290 | SZPITAL WOJEWÓDZKI | SZPITAL WOJEWÓDZKI |  |  | UL. SZPITALNA 60 | 16-402 SUWAŁKI | SUWAŁKI | All | 16-402
C000291 | [7 empty] | All
C000292 | SP ZOZ LĘBORK | SP ZOZ LĘBORK |  |  | ul. WĘGRZYNOWICZA 13 | 84-300 LĘBORK | LĘBORK |  | 84-300
C000293 | ZESPÓŁ OPIEKI ZDROWOTNEJ | ZESPÓŁ OPIEKI ZDROWOTNEJW DĘBICY | W DĘBICY |  | UL. KRAKOWSKA 91 | 39-200 DĘBICA | DĘBICA | All | 39-200
C000294 | ZESPÓŁ OPIEKI ZDROWOTNEJ | ZESPÓŁ OPIEKI ZDROWOTNEJW OSTROWCU ŚWIĘTOKRZYSKIM | W OSTROWCU ŚWIĘTOKRZYSKIM |  | UL. SZYMANOWSKIEGO 11 | 27-400 OSTROWIEC ŚWIĘTOKRZYSKI | OSTROWIEC ŚWIĘTOKRZYSKI |  | 27-400
C000295 | [7 empty] | All
C000296 | MIEJSKI SZPITAL ZESPOLONY W OLSZTYNIE | MIEJSKI SZPITAL ZESPOLONY W OLSZTYNIE |  |  | UL. NIEPODLEGŁOŚCI 44 | 10-045 OLSZTYN | OLSZTYN | All | 10-045
C000297 | WOJEWÓDZKI SZPITAL ZESPOLONY | WOJEWÓDZKI SZPITAL ZESPOLONYIM.LUDWIKA PERZYNY W KALISZU | IM.LUDWIKA PERZYNY W KALISZU |  | UL. POZNAŃSKA 79 | 62-800 KALISZ | KALISZ |  | 62-800
C000298 | MIĘDZYLESKI SZPITAL | MIĘDZYLESKI SZPITALSPECJALISTYCZNY | SPECJALISTYCZNY |  | UL. BURSZTYNOWA 2 | 04-749 WARSZAWA | WARSZAWA |  | 04-749
C000299 | CENTRUM ZDROWIA DZIECKA I RODZINY | CENTRUM ZDROWIA DZIECKA I RODZINYIM. JANA PAWŁA II U SP. Z O.O. | IM. JANA PAWŁA II U SP. Z O.O. |  | UL. GABRIELI ZAPOLSKIEJ 3 | 41-218 SOSNOWIEC | SOSNOWIEC |  | 41-218
C000300 | SAMODZIELNY PUBLICZNY ZESPÓŁ | SAMODZIELNY PUBLICZNY ZESPÓŁZAKŁADÓW OPIEKI ZDROWOTNEJW SIERPCU | ZAKŁADÓW OPIEKI ZDROWOTNEJ | W SIERPCU | ul. JULIUSZA SŁOWACKIEGO 32 | 09-200 SIERPC | SIERPC |  | 09-200
C000301 | SAMODZIELNY PUBLICZNY ZAKŁAD | SAMODZIELNY PUBLICZNY ZAKŁADOPIEKI ZDROWOTNEJ | OPIEKI ZDROWOTNEJ |  | ul. JÓZEFA PIŁSUDSKIEGO 28 | 23-100 BYCHAWA | BYCHAWA | All | 23-100
C000302 | SZPITAL PEDIATRYCZNY | SZPITAL PEDIATRYCZNYW BIELSKU BIAŁEJ | W BIELSKU BIAŁEJ |  | UL. JANA SOBIESKIEGO 83 | 43-300 BIELSKO-BIAŁA | BIELSKO-BIAŁA |  | 43-300
C000303 | SAMODZIELNY PUBLICZNY ZESPÓŁ | SAMODZIELNY PUBLICZNY ZESPÓŁZAKŁADÓW OPIEKI ZDROWOTNEJW KOZIENICACH | ZAKŁADÓW OPIEKI ZDROWOTNEJ | W KOZIENICACH | AL. WŁADYSŁAWA SIKORSKIEGO 10 | 26-900 KOZIENICE | KOZIENICE | All | 26-900
C000304 | SAMODZIELNY PUBLICZNY ZAKŁAD | SAMODZIELNY PUBLICZNY ZAKŁADOPIEKI ZDROWOTNEJ W MOŃKACH | OPIEKI ZDROWOTNEJ W MOŃKACH |  | Al. NIEPODLEGŁOŚCI 9 | 19-100 MOŃKI | MOŃKI |  | 19-100
C000305 | SAMODZIELNY PUBLICZNY ZESPÓŁ OPIEKI ZDROWOTNEJ | SAMODZIELNY PUBLICZNY ZESPÓŁ OPIEKI ZDROWOTNEJW LEŻAJSKU | W LEŻAJSKU |  | UL. LEŚNA 22 | 37-300 LEŻAJSK | LEŻAJSK | All | 37-300
C000306 | SAMODZIELNY PUBLICZNY | SAMODZIELNY PUBLICZNYZAKŁAD OPIEKI ZDROWOTNEJSZPITAL ŚW. DUCHA | ZAKŁAD OPIEKI ZDROWOTNEJ | SZPITAL ŚW. DUCHA | UL. WARSZAWSKA 14 | 96-200 RAWA MAZOWIECKA | RAWA MAZOWIECKA |  | 96-200
C000307 | SPZOZ MSWiA Z WARMIŃSKO-MAZURSKIM | SPZOZ MSWiA Z WARMIŃSKO-MAZURSKIMCENTRUM ONKOLOGII W OLSZTYNIE | CENTRUM ONKOLOGII W OLSZTYNIE |  | AL. WOJSKA POLSKIEGO 37 | 10-228 OLSZTYN | OLSZTYN |  | 10-228
C000308 | [7 empty] | All
C000309 | UNIWERSYTET MIKOŁAJA KOPERNIKA W TORUNIU | UNIWERSYTET MIKOŁAJA KOPERNIKA W TORUNIU |  |  | UL. J. GAGARINA 11 | 87-100 TORUŃ | TORUŃ | All | 87-100
C000310 | SPSK NR 1 POMORSKIEGO | SPSK NR 1 POMORSKIEGOUNIWERSYTETU MEDYCZNEGOIM. PROF. TADEUSZA SOKOŁOWSKIEGO | UNIWERSYTETU MEDYCZNEGO | IM. PROF. TADEUSZA SOKOŁOWSKIEGO | UL. SIEDLECKA 2 | 72-010 POLICE | POLICE |  | 72-010
C000311 | CENTRUM LECZENIA OPARZEŃ | CENTRUM LECZENIA OPARZEŃIM. STANISŁAWA SAKIELA | IM. STANISŁAWA SAKIELA |  | UL. JANA PAWŁA II 2 | SIEMIANOWICE ŚLĄSKIE | SIEMIANOWICE ŚLĄSKIE
C000312 | SZPITAL MIEJSKI | SZPITAL MIEJSKIUL. ALEJE JEROZOLIMSKIE 26 |  | UL. ALEJE JEROZOLIMSKIE 26 |  | 56-120 BRZEG DOLNY | BRZEG DOLNY | All | 56-120
C000313 | 5 WOJSKOWY SZPITAL KLINICZNY Z POLIKLINIKĄ | 5 WOJSKOWY SZPITAL KLINICZNY Z POLIKLINIKĄSPZOZ W KRAKOWIE | SPZOZ W KRAKOWIE |  | UL. WROCŁAWSKA 1-3 | 30-901 KRAKÓW | KRAKÓW |  | 30-901
C000314 | [7 empty] | All
C000315 | [5 empty] | chelm | chelm | All
C000316 | Samodzielny Publiczny Zespół | Samodzielny Publiczny ZespółZakładow Opieki Zdrowotnej w PionkachIm. Lecha i Marii Kaczyńskich Pary Prezydenckiej | Zakładow Opieki Zdrowotnej w Pionkach | Im. Lecha i Marii Kaczyńskich Pary Prezydenckiej | ul. Henryka Sienkiewicza 29 | 26-670 PIONKI | PIONKI |  | 26-670
C000317 | [7 empty] | All
C000318 |  | W BOLESŁAWCU | W BOLESŁAWCU |  | UL. JELENIOGÓRSKA 4 | 59-700 warszawa | warszawa |  | 59-700
C000319 | ZESPÓŁ ZAKŁADÓW OPIEKI ZDROWOTNEJ | ZESPÓŁ ZAKŁADÓW OPIEKI ZDROWOTNEJWADOWICE | WADOWICE |  | UL. KARMELICKA 5 | 34-100 WADOWICE | WADOWICE |  | 34-100
C000320 | ZOZ W SKARŻYSKU KAMIENNEJ | ZOZ W SKARŻYSKU KAMIENNEJSZPITAL POWIATOWY IM. MARII SKŁODOWSKIEJ-CURIE | SZPITAL POWIATOWY IM. MARII SKŁODOWSKIEJ-CURIE |  | UL. SZPITALNA 1 | 26-110 SKARŻYSKO-KAMIENNA | SKARŻYSKO-KAMIENNA |  | 26-110
C000321 | SAMODZIELNY PUBLICZNY ZESPÓŁ | SAMODZIELNY PUBLICZNY ZESPÓŁZAKŁADÓW OPIEKI ZDROWOTNEJW ŻUROMINIE | ZAKŁADÓW OPIEKI ZDROWOTNEJ | W ŻUROMINIE | UL. SZPITALNA 56 | 09-300 ŻUROMIN | ŻUROMIN | All | 09-300
C000322 | ZESPÓŁ OPIEKI ZDROWOTNEJ W ŁOWICZU | ZESPÓŁ OPIEKI ZDROWOTNEJ W ŁOWICZU |  |  | UL. UŁAŃSKA 28 | 99-400 ŁOWICZ | ŁOWICZ |  | 99-400
C000323 | WIELKOPOLSKI OŚRODEK REUMATOLOGICZNY | WIELKOPOLSKI OŚRODEK REUMATOLOGICZNYSAMODZIELNY PUBLICZNY SPECJALISTYCZNYZESPÓŁ OPIEKI ZDROWOTNEJ W ŚREMIE | SAMODZIELNY PUBLICZNY SPECJALISTYCZNY | ZESPÓŁ OPIEKI ZDROWOTNEJ W ŚREMIE | UL. MICKIEWICZA 95 | 63-100 ŚREM | ŚREM | All | 63-100
C000324 | SAMODZIELNY PUBLICZNY ZESPÓŁ | SAMODZIELNY PUBLICZNY ZESPÓŁOPIEKI ZDROWOTNEJ W LESKU | OPIEKI ZDROWOTNEJ W LESKU |  | UL. KAZIMIERZA WIELKIEGO 4 | 38-600 LESKO | LESKO |  | 38-600
C000325 | SZPITAL POWIATOWY | SZPITAL POWIATOWYIM. JANA PAWŁA II W BARTOSZYCACH | IM. JANA PAWŁA II W BARTOSZYCACH |  | UL. WYSZYŃSKIEGO 11 | 11-200 BARTOSZYCE | BARTOSZYCE |  | 11-200
C000326 | SAMODZIELNY PUBLICZNY ZESPÓŁ | SAMODZIELNY PUBLICZNY ZESPÓŁOPIEKI ZDROWOTNEJ W GŁUBCZYCACH | OPIEKI ZDROWOTNEJ W GŁUBCZYCACH |  | UL. MARII SKŁODOWSKIEJ-CURIE 26 | 48-100 GŁUBCZYCE | GŁUBCZYCE |  | 48-100
C000327 | SAMODZIELNY PUBLICZNY ZAKŁAD | SAMODZIELNY PUBLICZNY ZAKŁADOPIEKI ZDROWOTNEJ MSWIA W KIELCACHIM. ŚW. JANA PAWŁA II | OPIEKI ZDROWOTNEJ MSWIA W KIELCACH | IM. ŚW. JANA PAWŁA II | UL. WOJSKA POLSKIEGO 51 | 25-375 KIELCE | KIELCE |  | 25-375
C000328 | [7 empty] | All
C000329 | WOJEWÓDZKI SZPITAL | WOJEWÓDZKI SZPITALSPECJALISTYCZNY NR 4 | SPECJALISTYCZNY NR 4 |  | AL. LEGIONÓW 10 | 41-902 BYTOM | BYTOM |  | 41-902
C000330 | SPECJALISTYCZNY SZPITAL | SPECJALISTYCZNY SZPITALIM. E. SZCZEKLIKA W TARNOWIE | IM. E. SZCZEKLIKA W TARNOWIE |  | UL. SZPITALNA 13 | 33-100 TARNÓW | TARNÓW |  | 33-100
C000331 | WIELOSPECJALISTYCZNY SZPITAL WOJEWÓDZKI | WIELOSPECJALISTYCZNY SZPITAL WOJEWÓDZKIW GORZOWIE WLKP. SP. Z O.O. | W GORZOWIE WLKP. SP. Z O.O. |  | UL. DEKERTA 1 | 66-400 GORZÓW WIELKOPOLSKI | GORZÓW WIELKOPOLSKI | All | 66-400
C000332 | POWIAT STRZYŻOWSKI | POWIAT STRZYŻOWSKI |  |  | UL. PRZECŁAWCZYKA 15 | 38-100 STRZYŻÓW | STRZYŻÓW | All | 38-100
C000333 | SPECJALISTYCZNY SZPITAL | SPECJALISTYCZNY SZPITALWOJEWÓDZKI W CIECHANOWIE | WOJEWÓDZKI W CIECHANOWIE |  | UL. POWSTAŃCÓW WIELKOPOLSKICH 2 | 06-400 CIECHANÓW | CIECHANÓW |  | 06-400
C000334 | SP ZOZ W OBORNIKACH | SP ZOZ W OBORNIKACH |  |  | UL. SZPITALNA 2 | 64-600 OBORNIKI | OBORNIKI |  | 64-600
C000335 | SZPITAL POWIATOWY | SZPITAL POWIATOWYW CHMIELNIKU | W CHMIELNIKU |  | UL. KIELECKA 1-3 | 26-020 CHMIELNIK | CHMIELNIK | All | 26-020
C000336 | POWIATOWE CENTRUM ZDROWIA SP. Z O.O. | POWIATOWE CENTRUM ZDROWIA SP. Z O.O. |  |  | UL. BOHATERÓW GETTA 10 | 58-400 KAMIENNA GÓRA | KAMIENNA GÓRA | All | 58-400
C000337 | SZPITAL POWIATOWY W LIMANOWEJ | SZPITAL POWIATOWY W LIMANOWEJIMIENIA MIŁOSIERDZIA BOŻEGO | IMIENIA MIŁOSIERDZIA BOŻEGO |  | UL. JÓZEFA PIŁSUDSKIEGO 61 | 34-600 LIMANOWA | LIMANOWA | All | 34-600
C000338 | SP ZOZ W CHOSZCZNIE | SP ZOZ W CHOSZCZNIE |  |  | M. NIEDZIAŁKOWSKIEGO 4A | 73-200 CHOSZCZNO | CHOSZCZNO |  | 73-200
C000339 | WOJEWÓDZKI SZPITAL IM. ZOFII | WOJEWÓDZKI SZPITAL IM. ZOFIIZ ZAMOYSKICH TARNOWSKIEJW TARNOBRZEGU | Z ZAMOYSKICH TARNOWSKIEJ | W TARNOBRZEGU | UL. SZPITALNA 1 | 39-400 TARNOBRZEG | TARNOBRZEG |  | 39-400
C000340 | SAMODZIELNY PUBLICZNY ZAKŁAD | SAMODZIELNY PUBLICZNY ZAKŁADOPIEKI ZDROWOTNEJ W MIĘDZYCHODZIE | OPIEKI ZDROWOTNEJ W MIĘDZYCHODZIE |  | UL. SZPITALNA 10 | 64-400 MIĘDZCHÓD | MIĘDZCHÓD |  | 64-400
C000341 | POWIAT SOKÓLSKI | POWIAT SOKÓLSKIZARZĄD POWIATU SOKÓLSKIEGO | ZARZĄD POWIATU SOKÓLSKIEGO |  | ul. MARSZ. JÓZEFA PIŁSUDSKIEGO 8 | 16-100 SOKÓŁKA | SOKÓŁKA | All | 16-100
C000342 | SAMODZIELNY PUBLICZNY ZAKŁAD OPIEKI ZDROWOTNEJ | SAMODZIELNY PUBLICZNY ZAKŁAD OPIEKI ZDROWOTNEJIM. MACIEJA ZMIECHOWA W ŁASINIE | IM. MACIEJA ZMIECHOWA W ŁASINIE |  | UL. RADZYŃSKA 4 | 86-320 ŁASIN | ŁASIN |  | 86-320
C000343 | SP ZOZ SZPITAL POWIATOWY | SP ZOZ SZPITAL POWIATOWYIM. EDMUNDA BIERNACKIEGO | IM. EDMUNDA BIERNACKIEGO |  | UL.PARTYZANTÓW 30 | 26-300 OPOCZNO | OPOCZNO |  | 26-300
C000344 | ZESPÓŁ OPIEKI ZDROWOTNEJ | ZESPÓŁ OPIEKI ZDROWOTNEJW WĄGROWCU | W WĄGROWCU |  | UL.KOŚCIUSZKI 74 | 62-100 WĄGROWIEC | WĄGROWIEC |  | 62-100
C000345 | SAMODZIELNY PUBLICZNY | SAMODZIELNY PUBLICZNYZAKŁAD OPIEKI ZDROWOTNEJW TOMASZOWIE LUBELSKIM | ZAKŁAD OPIEKI ZDROWOTNEJ | W TOMASZOWIE LUBELSKIM | ALEJE GRUNWALDZKIE 1 | 22-600 TOMASZÓW LUBELSKI | TOMASZÓW LUBELSKI | All | 22-600
C000346 | ZESPÓŁ OPIEKI ZDROWOTNEJ | ZESPÓŁ OPIEKI ZDROWOTNEJSZPITAL POWIATOWY IM. JANA PAWŁA II | SZPITAL POWIATOWY IM. JANA PAWŁA II |  | ŻEROMSKIEGO 28 | 29-100 WŁOSZCZOWA | WŁOSZCZOWA |  | 29-100
C000347 | WOJEWÓDZKI SZPITAL ZESPOLONY | WOJEWÓDZKI SZPITAL ZESPOLONYIM. DR. ROMANA OSTRZYCKIEGO W KONINIE | IM. DR. ROMANA OSTRZYCKIEGO W KONINIE |  | SZPITALNA 45 | 62-504 KONIN | KONIN |  | 62-504
C000348 | ALEKSANDRA MAJKOWSKA | ALEKSANDRA MAJKOWSKA |  |  | GRYFA POMORSKIEGO 46/B/7 | 81-572 GDYNIA | GDYNIA | All | 81-572
C000349 | SAMODZIELNY PUBLICZNY ZESPÓŁ | SAMODZIELNY PUBLICZNY ZESPÓŁOPIEKI ZDROWOTNEJ W HRUBIESZOWIE | OPIEKI ZDROWOTNEJ W HRUBIESZOWIE |  | UL. PIŁSUDSKIEGO 11 | 22-500 HRUBIESZÓW | HRUBIESZÓW |  | 22-500
C000350 | SZPITAL WOJEWÓDZKI | SZPITAL WOJEWÓDZKI IM. ŚW. ŁUKASZA SP ZOZ | IM. ŚW. ŁUKASZA SP ZOZ |  | UL.LWOWSKA 178 | 33-100 TARNÓW | TARNÓW |  | 33-100
C000351 | SZPITAL POWIATOWY | SZPITAL POWIATOWY IM. A. WOLAŃCZYKA SP. Z O.O. | IM. A. WOLAŃCZYKA SP. Z O.O. |  | UL. HOŻA 11 | 59-500 ZŁOTORYJA | ZŁOTORYJA |  | 59-500
C000352 | ZESPÓŁ OPIEKI ZDROWOTNEJ | ZESPÓŁ OPIEKI ZDROWOTNEJW ROPCZYCACH | W ROPCZYCACH |  | KS. KARD.STEFANA WYSZYŃSKIEGO 54 | 39-100 ROPCZYCE | ROPCZYCE |  | 39-100
C000353 | SAMODZIELNY PUBLICZNY | SAMODZIELNY PUBLICZNYZAKŁAD OPIEKI ZDROWOTNEJ W MŁAWIE | ZAKŁAD OPIEKI ZDROWOTNEJ W MŁAWIE |  | UL. ANNY DOBRSKIEJ 1 | 06-500 MŁAWA | MŁAWA | All | 06-500
C000354 | POWIAT BIESZCZADZKI | POWIAT BIESZCZADZKI |  |  | UL. BEŁSKA 22 | 38-700 USTRZYKI DOLNE | USTRZYKI DOLNE |  | 38-700
C000355 | SAMODZIELNY PUBLICZNY ZAKŁAD | SAMODZIELNY PUBLICZNY ZAKŁADOPIEKI ZDROWOTNEJ W PARCZEWIE | OPIEKI ZDROWOTNEJ W PARCZEWIE |  | UL. KOŚCIELNA 136 | 21-100 PARCZEW | PARCZEW | All | 21-100
C000356 | SZPITAL POWIATOWY IM. A.SOKOŁOWSKIEGO | SZPITAL POWIATOWY IM. A.SOKOŁOWSKIEGO |  |  | SZPITALNA 28 | 77-400 ZŁOTÓW | ZŁOTÓW |  | 77-400
C000357 | WOJEWÓDZKI SZPITAL DZIECIĘCY IM. ŚW. LUDWIKA | WOJEWÓDZKI SZPITAL DZIECIĘCY IM. ŚW. LUDWIKAWSSD KRAKÓW | WSSD KRAKÓW |  | UL. STRZELECKA 2 | 31-503 KRAKÓW | KRAKÓW |  | 31-503
C000358 | SAMODZIELNY PUBLICZNY SZPITAL KLINICZNY NR 1 | SAMODZIELNY PUBLICZNY SZPITAL KLINICZNY NR 1IM. STANISŁAWA SZYSZKO ŚLĄSKIEGO UNIWERSYTETU MEDY | IM. STANISŁAWA SZYSZKO ŚLĄSKIEGO UNIWERSYTETU MEDY |  | UL. 3-GO MAJA 13-15 | 41-800 ZABRZE | ZABRZE |  | 41-800
C000359 | SAMODZIELNY PUBLICZNY ZESPÓŁ | SAMODZIELNY PUBLICZNY ZESPÓŁOPIEKI ZDROWOTNEJ W SANOKU | OPIEKI ZDROWOTNEJ W SANOKU |  | UL. 800 - LECIA 26 | 38-500 SANOK | SANOK |  | 38-500
C000360 | CENTRUM ONKOLOGII | CENTRUM ONKOLOGIIIM. PROF. FRANCISZKA ŁUKASZCZYKA W BYDGOSZCZY | IM. PROF. FRANCISZKA ŁUKASZCZYKA W BYDGOSZCZY |  | UL. DR IZABELI ROMANOWEJ 2 | 85-796 BYDGOSZCZ | BYDGOSZCZ |  | 85-796
C000361 | Uniwersytecki Szpital Kliniczny | Uniwersytecki Szpital Klinicznyw Olsztynie | w Olsztynie |  | Aleja Warszawska 30 | 10-082 Olsztyn | Olsztyn |  | 10-082
CD00001 | COMESA POLSKA SP.ZO.O. | COMESA POLSKA SP.ZO.O. |  |  | UL. WOLIŃSKA 4 | 03-699 WARSZAWA | WARSZAWA | All | 03-699
CD00003 | MYMED MARCIN MARCINKOWSKI | MYMED MARCIN MARCINKOWSKI |  |  | UL. PLATYNOWA 23 | 59-300 LUBIN | LUBIN |  | 59-300
CD00004 | MEDIWAY MARCIN DESZCZYŃSKI | MEDIWAY MARCIN DESZCZYŃSKI |  |  | UL. ZAPŁOCIE 148 C | 02-970 WARSZAWA | WARSZAWA | All | 02-970
CD00005 | YOMED JOANNA WAWRZYNIAK | YOMED JOANNA WAWRZYNIAK |  |  | UL. POLESKA 18/2 | 40-733 KATOWICE | KATOWICE |  | 40-733
CD00006 | FULL-MED SP. Z O. O. | FULL-MED SP. Z O. O. |  |  | UL. BURSAKI 6 | 20-150 Lublin | Lublin |  | 20-150
CD00007 | MPROJEKT MICHAŁ ŁĄCZNY | MPROJEKT MICHAŁ ŁĄCZNY |  |  | UL. POMORSKA 7/1 | 62-030 LUBOŃ | LUBOŃ |  | 62-030
CD00008 | Anmar Spółka z o.o. | Anmar Spółka z o.o. |  |  | Strefowa 22 | 43-100 Tychy | Tychy | All | 43-100
CP00001 | ACHILLES CENTRUM MEDYCZNE | ACHILLES CENTRUM MEDYCZNEADRIAN RYMARCZYK | ADRIAN RYMARCZYK |  | UL. MELOMANÓW 10/2 | 00-712 WARSZAWA | WARSZAWA | All | 00-712
CP00002 | AGAMED CHIRURGIA ORTOPEDYCZNA | AGAMED CHIRURGIA ORTOPEDYCZNA |  |  | UL. TRAUGUTTA 8/10 | 90-107 ŁÓDŹ | ŁÓDŹ | All | 90-107
CP00003 | AGKLINIK KLINIKA MEDYCYNY ESTETYCZNEJ | AGKLINIK KLINIKA MEDYCYNY ESTETYCZNEJADAMA GUMKOWSKIEGO | ADAMA GUMKOWSKIEGO |  | UL. KAZIMIERZOWSKA 43 | 02-572 WARSZAWA | WARSZAWA | All | 02-572
CP00004 | SPECJALISTYCZNY GABINET | SPECJALISTYCZNY GABINETLEKARSKI AKmed | LEKARSKI AKmed |  | UL. TWARDOWSKIEGO 33A | 30-312 KRAKÓW | KRAKÓW | All | 30-312
CP00005 | ORTOPEDIKA SP. Z O.O. | ORTOPEDIKA SP. Z O.O. |  |  | UL. MODLIŃSKA 310/312 | 03-152 WARSZAWA | WARSZAWA |  | 03-152
CP00006 | ASKLEPIOS B.P. SP Z. O.O. | ASKLEPIOS B.P. SP Z. O.O. |  |  | UL. PODWISŁOCZE 22a | 35-309 RZESZÓW | RZESZÓW | All | 35-309
CP00007 | AUTONOMICZNA SEKCJA PIŁKI NOŻNEJ | AUTONOMICZNA SEKCJA PIŁKI NOŻNEJMIEDŹ LEGNICA W UPADŁOŚCI UKŁ | MIEDŹ LEGNICA W UPADŁOŚCI UKŁ |  | UL. ŻEGLARSKA 5 | 59-220 LEGNICA | LEGNICA | All | 59-220
CP00008 | SZPITAL ZAKONU BONIFRATRÓW | SZPITAL ZAKONU BONIFRATRÓWW KATOWICACH SP.Z.O.O. | W KATOWICACH SP.Z.O.O. |  | UL. MARKIEFKI 87 | 40-211 KATOWICE | KATOWICE |  | 40-211
CP00009 | CENTERMED SZPITAL I PRZYCHODNIA | CENTERMED SZPITAL I PRZYCHODNIA |  |  | UL. ŚW. ŁAZARZA 14 | 31-530 KRAKÓW | KRAKÓW | All | 31-530
CP00010 | CENTRUM KOMPLEKSOWEJ | CENTRUM KOMPLEKSOWEJREHABILITACJI SP. Z O.O. | REHABILITACJI SP. Z O.O. |  | UL. GĄSIOROWSKIEGO 12/14 | 05-510 KONSTANCIN JEZIORNA | KONSTANCIN JEZIORNA |  | 05-510
CP00011 | CENTRUM MEDYCYNY SPORTOWEJ | CENTRUM MEDYCYNY SPORTOWEJ SP.Z O.O | SP.Z O.O |  | UL. WAWELSKA 5 | 02-034 WARSZAWA | WARSZAWA |  | 02-034
CP00012 | CENTRUM MEDYCZNE DAMIANA | CENTRUM MEDYCZNE DAMIANAHOLDING SP.Z O.O. | HOLDING SP.Z O.O. |  | UL. WAŁBRZYSKA 46 | 02-739 WARSZAWA | WARSZAWA |  | 02-739
CP00013 | CENTRUM MEDYCZNE | CENTRUM MEDYCZNEKSIĘŻY MŁYN SP.Z O.O. | KSIĘŻY MŁYN SP.Z O.O. |  | UL. PRZĘDZALNIANA 66 | 90-338 ŁÓDŹ | ŁÓDŹ |  | 90-338
CP00014 | CENTRUM MEDYCZNE ENEL-MED | CENTRUM MEDYCZNE ENEL-MEDSPÓŁKA AKCYJNA | SPÓŁKA AKCYJNA |  | UL. SŁOMIŃSKIEGO 19 LOK 524 | 00-195 WARSZAWA | WARSZAWA |  | 00-195
CP00015 | CENTRUM PULMONOLOGII I ALERGOLOGII | CENTRUM PULMONOLOGII I ALERGOLOGIIW KARPACZU S.A. | W KARPACZU S.A. |  | UL. MYŚLIWSKA 13 | 58-540 KARPACZ | KARPACZ | All | 58-540
CP00016 | MAZOWIECKIE CENTRUM REHABILITACJI | MAZOWIECKIE CENTRUM REHABILITACJISTOCER SP. Z O.O. | STOCER SP. Z O.O. |  | UL. WIERZEJEWSKIEGO 12 | 05-510 KONSTANCIN JEZIORNA | KONSTANCIN JEZIORNA |  | 05-510
CP00017 | DARIUSZ BOJANOWSKI ORTOPEDA | DARIUSZ BOJANOWSKI ORTOPEDA |  |  | AL. HARCERZY ZATOROWCÓW 7 M. 7 | 91-144 ŁÓDŹ | ŁÓDŹ | All | 91-144
CP00018 | DENTAL PRESTIGE Sp. z o.o. | DENTAL PRESTIGE Sp. z o.o. |  |  | UL. SOBIESKIEGO 2C | 62-040 PUSZCZYKOWO | PUSZCZYKOWO | All | 62-040
CP00019 | DR N. MED. MARCIN ZIÓŁKOWSKI | DR N. MED. MARCIN ZIÓŁKOWSKI |  |  | UL. ZIELONE ZACISZE 1 LOK 316 | 03-291 WARSZAWA | WARSZAWA | All | 03-291
CP00020 | EMC INSTYTUT MEDYCZNY S.A. | EMC INSTYTUT MEDYCZNY S.A. |  |  | UL. PILCZYCKA 144-148 | 54-144 WROCŁAW | WROCŁAW |  | 54-144
CP00021 | EUROPEJSKI FUNDUSZ LEASINGOWY S.A. | EUROPEJSKI FUNDUSZ LEASINGOWY S.A. |  |  | PL. ORLĄT LWOWSKICH 1 | 53-605 WROCŁAW | WROCŁAW | All | 53-605
CP00022 | FLAK MAREK | FLAK MAREK |  |  | UL. SIKORSKIEGO 15/51 | 05-500 PIASECZNO | PIASECZNO | All | 05-500
CP00023 | FMC CENTRUM MEDYCZNE | FMC CENTRUM MEDYCZNEJAROSŁAW FABIŚ | JAROSŁAW FABIŚ |  | UL. MIKOŁAJA KOPERNIKA 48/50 | 90-553 ŁÓDŹ | ŁÓDŹ |  | 90-553
CP00024 | FUNDACJA POMOCY OSOBOM | FUNDACJA POMOCY OSOBOMNIEPEŁNOSPRAWNYM PO URAZACHKOMUNIKACYJNYCH I SPORTOWYCH | NIEPEŁNOSPRAWNYM PO URAZACH | KOMUNIKACYJNYCH I SPORTOWYCH | UL. UJEJSKIEGO 75 POK 306 | 85-168 BYDGOSZCZ | BYDGOSZCZ | All | 85-168
CP00025 | GABINET LEKARSKI DR TOMASZ KOZIEŁ | GABINET LEKARSKI DR TOMASZ KOZIEŁ |  |  | UL. HAWAJSKA 3/41 | 02-776 WARSZAWA | WARSZAWA | All | 02-776
CP00026 | GABINET LEKARSKI MAREK TRAMŚ | GABINET LEKARSKI MAREK TRAMŚ |  |  | AL. JEROZOLIMSKIE 157/6 | 02-326 WARSZAWA | WARSZAWA | All | 02-326
CP00027 | GABINET LEKARSKI MICHAŁ WALCZAK | GABINET LEKARSKI MICHAŁ WALCZAKOS. DĄBROWSZCZAKÓW 9/4 |  | OS. DĄBROWSZCZAKÓW 9/4 |  | 62-020 SWARZĘDZ | SWARZĘDZ | All | 62-020
CP00028 | GABINET LEKARSKI SIWIŃSKI DARIUSZ | GABINET LEKARSKI SIWIŃSKI DARIUSZ |  |  | UL. SREBRNA 17 | 60-172 POZNAŃ | POZNAŃ | All | 60-172
CP00029 | NIEPUBLICZNY ZAKŁAD OPIEKI | NIEPUBLICZNY ZAKŁAD OPIEKIZDROWOTNEJ KOMED | ZDROWOTNEJ KOMED |  | UL. SIENKIEWICZA 59 | 90-009 ŁÓDŹ | ŁÓDŹ |  | 90-009
CP00030 | PODDĘBICKIE CENTRUM ZDROWIA SP. Z O.O. | PODDĘBICKIE CENTRUM ZDROWIA SP. Z O.O. |  |  | UL. MICKIEWICZA 16 | 99-200 PODDĘBICE | PODDĘBICE |  | 99-200
CP00031 | GABINET ORTOPEDYCZNO-URAZOWY | GABINET ORTOPEDYCZNO-URAZOWYJAN FRANIEL | JAN FRANIEL |  | UL. RYNEK 17 | 42-600 TARNOWSKIE GÓRY | TARNOWSKIE GÓRY | All | 42-600
CP00032 | GABINET ORTOPEDYCZNY | GABINET ORTOPEDYCZNYANDRZEJ PUŹNIAK | ANDRZEJ PUŹNIAK |  | UL. PUŁTUSKA 30/6 | 53-116 WROCŁAW | WROCŁAW | All | 53-116
CP00033 | SPORTO SP. Z O.O. | SPORTO SP. Z O.O. |  |  | UL. MIEDZIANA 13/15 | 90-038 ŁÓDŹ | ŁÓDŹ | All | 90-038
CP00034 | GABINET SOFTMED-LASER S.C. | GABINET SOFTMED-LASER S.C.EWA PIKOR-KOZYRA, DANIEL KOZYRA | EWA PIKOR-KOZYRA, DANIEL KOZYRA |  | UL. 3-GO MAJA 14 | 05-530 GÓRA KALWARIA | GÓRA KALWARIA | All | 05-530
CP00035 | GALEN-ORTOPEDIA SP. Z O.O. | GALEN-ORTOPEDIA SP. Z O.O. |  |  | UL. JERZEGO 6 | 43-150 BIERUŃ | BIERUŃ |  | 43-150
CP00036 | HUMANA MEDICA OMEDA SP. Z O.O. | HUMANA MEDICA OMEDA SP. Z O.O. |  |  | UL. FABRYCZNA 39 | 15-482 BIAŁYSTOK | BIAŁYSTOK |  | 15-482
CP00037 | IMPLANTS INDUSTRIE SA | IMPLANTS INDUSTRIE SAODDZIAŁ W POLSCE | ODDZIAŁ W POLSCE |  | UL. PACZKOWSKA 26 | 60-171 POZNAŃ | POZNAŃ | All | 60-171
CP00038 | IMPOMED CENTRUM S.A. | IMPOMED CENTRUM S.A. |  |  | UL. SKRZYNECKIEGO 38 | 04-563 WARSZAWA | WARSZAWA | All | 04-563
CP00039 | INDYWIDUALNA PRAKTYKA LEKARSKA | INDYWIDUALNA PRAKTYKA LEKARSKABARTOSZ PAPROTA | BARTOSZ PAPROTA |  | UL. SOWIA 4 | 70-793 SZCZECIN | SZCZECIN | All | 70-793
CP00040 | MASTERHAND PAWEŁ NOWICKI | MASTERHAND PAWEŁ NOWICKI |  |  | UL. BOLESŁAWA POBOŻNEGO 16 | 62-800 KALISZ | KALISZ |  | 62-800
CP00041 | INDYWIDUALNA PRAKTYKA LEKARSKA | INDYWIDUALNA PRAKTYKA LEKARSKAMACIEJ PAWLAK | MACIEJ PAWLAK |  | UL. NA ZBOCZU 101A | 80-110 GDAŃSK | GDAŃSK | All | 80-110
CP00042 | INDYWIDUALNA PRAKTYKA LEKARSKA | INDYWIDUALNA PRAKTYKA LEKARSKAM.JANIAK | M.JANIAK |  | UL. CHROBREGO 21 | 62-502 KONIN | KONIN | All | 62-502
CP00043 | INDYWIDUALNA SPECJALISTYCZNA PRAKTYKA | INDYWIDUALNA SPECJALISTYCZNA PRAKTYKALEKARSKA DARIUSZ CZERWIŃSKI SPECJALISTACHIRURGI URAZOWEJ I ORTOPEDYCZNEJ | LEKARSKA DARIUSZ CZERWIŃSKI SPECJALISTA | CHIRURGI URAZOWEJ I ORTOPEDYCZNEJ | UL. ARMII KRAJOWEJ 72/3 | 81-844 SOPOT | SOPOT | All | 81-844
CP00044 | INDYWIDUALNA SPECJALISTYCZNA PRAKTYKA | INDYWIDUALNA SPECJALISTYCZNA PRAKTYKALEKARSKA DR MACIEJ LASKOWSKI | LEKARSKA DR MACIEJ LASKOWSKI |  | UL. BIWAKOWA 5 P.107 | 80-299 GDAŃSK | GDAŃSK | All | 80-299
CP00045 | INTERHEM K. MAZGAJSKA-BARCZYK, | INTERHEM K. MAZGAJSKA-BARCZYK,M. MILEWSKI, J. PISZCZ, J. KŁOCZKOP. RADZIWON SP. J. | M. MILEWSKI, J. PISZCZ, J. KŁOCZKO | P. RADZIWON SP. J. | UL. BRONIEWSKIEGO 4 | 15-748 BIAŁYSTOK | BIAŁYSTOK | All | 15-748
CP00046 | "PJ-MED" SP. Z O.O. | "PJ-MED" SP. Z O.O. |  |  | UL. WAFLOWA 7A | 02-508 WARSZAWA | WARSZAWA | All | 02-508
CP00047 | KCM CLINIC SPÓŁKA AKCYJNA | KCM CLINIC SPÓŁKA AKCYJNA |  |  | UL. BANKOWA 5-7 | 58-500 JELENIA GÓRA | JELENIA GÓRA |  | 58-500
CP00048 | SCANMED SPORT SP. Z O.O. | SCANMED SPORT SP. Z O.O. |  |  | UL. BANKOWA 2 | 44-240 ŻORY | ŻORY |  | 44-240
CP00049 | SZPITAL ŚWIĘTEGO ŁUKASZA | SZPITAL ŚWIĘTEGO ŁUKASZASPÓLKA AKCYJNA | SPÓLKA AKCYJNA |  | UL. BYSTRZAŃSKA 94B | 43-300 BIELSKO- BIAŁA | BIELSKO- BIAŁA |  | 43-300
CP00050 | KS VIVE TARGI KIELCE | KS VIVE TARGI KIELCE |  |  | UL. ROBOTNICZA 5 | 25-662 KIELCE | KIELCE | All | 25-662
CP00051 | LUX MED. SP. Z O.O. | LUX MED. SP. Z O.O. |  |  | UL. POSTĘPU 21b | 02-676 WARSZAWA | WARSZAWA |  | 02-676
CP00052 | PRYWATNA PRAKTYKA LEKARSKA | PRYWATNA PRAKTYKA LEKARSKAMACIEJ SĘDZICKI | MACIEJ SĘDZICKI |  | UL. ANNY JAGIELLONKI 27M5 | 80-034 GDAŃSK | GDAŃSK | All | 80-034
CP00053 | MAZOWIECKI SZPITAL WOJEWÓDZKI | MAZOWIECKI SZPITAL WOJEWÓDZKIW SIEDLCACH SP. Z O.O. | W SIEDLCACH SP. Z O.O. |  | UL. PONIATOWSKIEGO 26 | 08-110 SIEDLCE | SIEDLCE |  | 08-110
CP00054 | MAZOWIECKI SZPITAL BRÓDNOWSKI | MAZOWIECKI SZPITAL BRÓDNOWSKISP. Z O.O. | SP. Z O.O. |  | UL. KONDRATOWICZA 8 | 03-242 WARSZAWA | WARSZAWA |  | 03-242
CP00055 | MDMEDICA SP. Z O.O. | MDMEDICA SP. Z O.O. |  |  | UL. KLINICZNA 1B | 80-402 GDAŃSK | GDAŃSK | All | 80-402
CP00056 | MEDICOVER SP. Z O.O. | MEDICOVER SP. Z O.O. |  |  | UL. RZECZYPOSPOLITEJ 5 | 02-972 WARSZAWA | WARSZAWA |  | 02-972
CP00057 | NIEPUBLICZNY ORTOPEDYCZNY ZOZ NR 55 | NIEPUBLICZNY ORTOPEDYCZNY ZOZ NR 55ARTRO-KLINIKA BIENIECKILEKARSKA SPÓŁKA PARTNERSKA | ARTRO-KLINIKA BIENIECKI | LEKARSKA SPÓŁKA PARTNERSKA | AL. WOJSKA POLSKIEGO 80 | 10-290 OLSZTYN | OLSZTYN |  | 10-290
CP00058 | NIEPUBLICZNY ZAKŁAD OPIEKI ZDROWOTNEJ | NIEPUBLICZNY ZAKŁAD OPIEKI ZDROWOTNEJINTERMED | INTERMED |  | UL.MERKURIUSZA POLSKIEGO 23A | 30-363 KRAKÓW | KRAKÓW | All | 30-363
CP00059 | NORTHERN MEDICAL SP. Z O.O. | NORTHERN MEDICAL SP. Z O.O. |  |  | UL. SUWAK 3 | 02-676 WARSZAWA | WARSZAWA | All | 02-676
CP00060 | NOWE TECHNIKI MEDYCZNE SZPITAL | NOWE TECHNIKI MEDYCZNE SZPITALSPECJALISTYCZNY IM. ŚWIĘTEJ RODZINYSP. Z O.O. | SPECJALISTYCZNY IM. ŚWIĘTEJ RODZINY | SP. Z O.O. | RUDNA MAŁA 600 | 36-060 GŁOGÓW MAŁOPOLSKI | GŁOGÓW MAŁOPOLSKI |  | 36-060
CP00061 | VIVAX SP. Z O.O. SP. K. | VIVAX SP. Z O.O. SP. K. |  |  | UL. PODKOMORSKA 4 | 62-200 GNIEZNO | GNIEZNO |  | 62-200
CP00062 | NSZOZ CHIRURGIA ENDOSKOPOWA | NSZOZ CHIRURGIA ENDOSKOPOWAENDOMEDICAL | ENDOMEDICAL |  | UL. CHWALISZEWO 19A | 61-105 POZNAŃ | POZNAŃ |  | 61-105
CP00063 | NSZOZ PORADNIA REHABILITACJI S.C. | NSZOZ PORADNIA REHABILITACJI S.C.J. PACEWICZ, Ł. ŁABANOWSKI | J. PACEWICZ, Ł. ŁABANOWSKI |  | UL. OSIEDLOWA 9 | 26-600 RADOM | RADOM | All | 26-600
CP00064 | NZOZ ANIMA SP. Z O.O. | NZOZ ANIMA SP. Z O.O. |  |  | UL. ŻWIRKI I WIGURY 32 | 43-190 MIKOŁÓW | MIKOŁÓW | All | 43-190
CP00065 | ARTHROS SP. Z O. O. | ARTHROS SP. Z O. O. |  |  | AL. KASZTANOWA 6 | 24-140 NAŁĘCZÓW | NAŁĘCZÓW |  | 24-140
CP00066 | DOM LEKARSKI S.A. | DOM LEKARSKI S.A. |  |  | UL. RYDLA 37 | 70-783 SZCZECIN | SZCZECIN | All | 70-783
CP00067 | NZOZ EUROMEDIC KLINIKI | NZOZ EUROMEDIC KLINIKISPECJALISTYCZNE JANINALEŚNIK-LUDYGA | SPECJALISTYCZNE JANINA | LEŚNIK-LUDYGA | UL. KOŚCIUSZKI 92 B | 40-519 KATOWICE | KATOWICE | All | 40-519
CP00068 | NZOZ KLINIKA GRUNWALDZKA | NZOZ KLINIKA GRUNWALDZKA |  |  | UL. GRUNWALDZKA 324 | 60-166 POZNAŃ | POZNAŃ |  | 60-166
CP00069 | NZOZ MEDAB | NZOZ MEDAB |  |  | UL. PIOTRKOWSKA 94 | 90-103 ŁÓDŹ | ŁÓDŹ | All | 90-103
CP00070 | JERZY PETZ MEDIQ NIEPUBLICZNY | JERZY PETZ MEDIQ NIEPUBLICZNYZAKŁAD OPIEKI ZDROWOTNEJ | ZAKŁAD OPIEKI ZDROWOTNEJ |  | UL. PIŁSUDSKIEGO 20 | 05-120 LEGIONOWO | LEGIONOWO |  | 05-120
CP00071 | NZOZ PRYWATNE CENTRUM ORTOPEDYCZNE | NZOZ PRYWATNE CENTRUM ORTOPEDYCZNEMAX-MED S.C. | MAX-MED S.C. |  | UL. OSIEDLOWA 9 | 26-600 RADOM | RADOM | All | 26-600
CP00072 | AVIMED SP. Z O.O | AVIMED SP. Z O.O |  |  | ul. KS. J. POPIEŁUSZKI 50 | 41-940 PIEKARY ŚLĄSKIE | PIEKARY ŚLĄSKIE |  | 41-940
CP00073 | NZOZ SZPITAL POWIATOWY W SŁUBICACH | NZOZ SZPITAL POWIATOWY W SŁUBICACHSPÓŁKA Z O.O. | SPÓŁKA Z O.O. |  | UL. NADODRZAŃSKA 6 | 69-100 SŁUBICE | SŁUBICE | All | 69-100
CP00074 | OMED GRELA, KUREK SP.J. | OMED GRELA, KUREK SP.J. |  |  | UL. WĄWOZOWA 21 | 02-796 WARSZAWA | WARSZAWA | All | 02-796
CP00075 | ORTHOS SZPITAL | ORTHOS SZPITALWIELOSPECJALISTYCZNY SP.Z.O.O. | WIELOSPECJALISTYCZNY SP.Z.O.O. |  | UL. WROCŁAWSKA 2A KOMOROWICE | 52-200 WROCŁAW | WROCŁAW |  | 52-200
CP00076 | ORTO MEDICAL SP Z. O.O. | ORTO MEDICAL SP Z. O.O. |  |  | UL. NARUTOWICZA 71/12 | 20-019 LUBLIN | LUBLIN | All | 20-019
CP00077 | ORTOLINE KLINIKA ORTOPEDYCZNA | ORTOLINE KLINIKA ORTOPEDYCZNA |  |  | UL. WINNA 24 | 65-366 ZIELONA GÓRA | ZIELONA GÓRA | All | 65-366
CP00078 | ORTOMIX SPECJALISTYCZNY | ORTOMIX SPECJALISTYCZNYGABINET LEKARSKIJACEK WALAWSKI ORTOPEDA | GABINET LEKARSKI | JACEK WALAWSKI ORTOPEDA | UL. KISIELEWSKIEGO 6 | 20-865 LUBLIN | LUBLIN | All | 20-865
CP00079 | ORTOPEDICUM SP. Z O.O. | ORTOPEDICUM SP. Z O.O. |  |  | UL. KOŁO STRZELNICY 3 | 30-219 KRAKÓW | KRAKÓW |  | 30-219
CP00080 | OSTEON NIEPUBLICZNY | OSTEON NIEPUBLICZNYZAKŁAD OPIEKI ZDROWOTNEJIM.PROF. JERZEGO JASIELSKIEGO | ZAKŁAD OPIEKI ZDROWOTNEJ | IM.PROF. JERZEGO JASIELSKIEGO | UL. WILANOWSKA 1 | 05-120 LEGIONOWO | LEGIONOWO | All | 05-120
CP00081 | P.H.U." ANMAR"SP. Z O.O SP. K. | P.H.U." ANMAR"SP. Z O.O SP. K. |  |  | UL. BŁAWATKÓW 6 | 43-100 TYCHY | TYCHY | All | 43-100
CP00082 | PERFECTUS ZDROWIE SP. Z O.O. | PERFECTUS ZDROWIE SP. Z O.O. |  |  | PL. GRUNWALDZKI 8 LOK. 105 | 40-950 KATOWICE | KATOWICE | All | 40-950
CP00083 | PLESZEWSKIE CENTRUM MEDYCZNE | PLESZEWSKIE CENTRUM MEDYCZNEW PLESZEWIE SP. Z O.O. | W PLESZEWIE SP. Z O.O. |  | UL. POZNAŃSKA 125A | 63-300 PLESZEW | PLESZEW |  | 63-300
CP00084 | POGOŃ SZCZECIN | POGOŃ SZCZECIN |  |  | UL. KARLOWICZA 28 | 71-102 SZCZECIN | SZCZECIN | All | 71-102
CP00085 | POWIATOWE CENTRUM ZDROWIA SP. Z O.O | POWIATOWE CENTRUM ZDROWIA SP. Z O.OOdbiory na : AL. ARMII KRAJOWEJ 105/106 |  | Odbiory na : AL. ARMII KRAJOWEJ 105/106 | UL. 500-LECIA 23 | 82-200 MALBORK | MALBORK |  | 82-200
CP00086 | PRAKTYKA LEKARSKA | PRAKTYKA LEKARSKADR BOGUSŁAW FALKOWSKI | DR BOGUSŁAW FALKOWSKI |  | UL. SZPITALNA 5 | 18-200 WYSOKIE MAZOWIECKIE | WYSOKIE MAZOWIECKIE | All | 18-200
CP00087 | PRAKTYKA LEKARSKA | PRAKTYKA LEKARSKAPIOTR CHOMICKI-BINDAS | PIOTR CHOMICKI-BINDAS |  | UL. ZAMOYSKIEGO 41 | 30-519 KRAKÓW | KRAKÓW | All | 30-519
CP00088 | PRYWATNA POLIKLINIKA ''NA GROBLI'' | PRYWATNA POLIKLINIKA ''NA GROBLI''SP. Z O.O. | SP. Z O.O. |  | PL. HIRSZFELDA 1 | 53-413 WROCŁAW | WROCŁAW | All | 53-413
CP00089 | PRYWATNY GABINET URAZOWO - | PRYWATNY GABINET URAZOWO -ORTOPEDYCZNY MACIEJ KENTEL | ORTOPEDYCZNY MACIEJ KENTEL |  | UL. BEZPIECZNA 12/2 | 51-114 WROCŁAW | WROCŁAW |  | 51-114
CP00090 | PŁOCKI ZAKŁAD OPIEKI ZDROWOTNEJ | PŁOCKI ZAKŁAD OPIEKI ZDROWOTNEJSP. Z O.O. | SP. Z O.O. |  | UL. KOŚCIUSZKI 28 | 09-402 PŁOCK | PŁOCK |  | 09-402
CP00091 | REGIONALNE CENTRUM ZDROWIA | REGIONALNE CENTRUM ZDROWIASP. Z O.O. | SP. Z O.O. |  | UL. GEN. JÓZEFA BEMA 5-6 | 59-300 LUBIN | LUBIN |  | 59-300
CP00092 | REHASPORT CLINIC SP. Z O.O. | REHASPORT CLINIC SP. Z O.O. |  |  | UL. GÓRECKA 30 | 60-201 POZNAŃ | POZNAŃ |  | 60-201
CP00093 | WOJEWÓDZKIE CENTRUM SZPITALNE | WOJEWÓDZKIE CENTRUM SZPITALNEKOTLINY JELENIOGÓRSKIEJ | KOTLINY JELENIOGÓRSKIEJ |  | UL. OGIŃSKIEGO 6 | 58-506 JELENIA GÓRA | JELENIA GÓRA |  | 58-506
CP00094 | SCANMED S.A. | SCANMED S.A. |  |  | UL. STEFANA OKRZEI 1A | 09-200 Warszawa | Warszawa |  | 09-200
CP00095 | SEBASTIAN KRUPA | SEBASTIAN KRUPAPRYWATNA PRAKTYKA LEKARSKA | PRYWATNA PRAKTYKA LEKARSKA |  | UL. MORELOWA 88 | 52-200 WROCŁAW KARWIANY | WROCŁAW KARWIANY | All | 52-200
CP00096 | SPECJALISTYCZNA PRYWATNA PRAKTYKA | SPECJALISTYCZNA PRYWATNA PRAKTYKALEKARSKA ANDRZEJ KOMOR | LEKARSKA ANDRZEJ KOMOR |  | UL. SOKRATESA 2B / 42 | 01-909 WARSZAWA | WARSZAWA | All | 01-909
CP00097 | SPECJALISTYCZNE CENTRUM DIAGNOSTYCZNO- | SPECJALISTYCZNE CENTRUM DIAGNOSTYCZNO-LECZNICZE BAMBERSKI DWÓR SP. Z O.O | LECZNICZE BAMBERSKI DWÓR SP. Z O.O |  | UL. SIERADZKA 9 | 60-161 POZNAŃ | POZNAŃ | All | 60-161
CP00098 | SPECJALISTYCZNY OŚRODEK CHIRURGII | SPECJALISTYCZNY OŚRODEK CHIRURGIIARTROSKOPOWEJ I ORTOPEDYCZNEJ.NZOZ ORTOPEDIA SC OPOLE | ARTROSKOPOWEJ I ORTOPEDYCZNEJ. | NZOZ ORTOPEDIA SC OPOLE | UL. KARŁOWICZA 40 | 48-340 GŁUCHOŁAZY | GŁUCHOŁAZY |  | 48-340
CP00099 | SPORT MEDICA S.A. | SPORT MEDICA S.A. |  |  | UL. PORY 78 | 02-757 WARSZAWA | WARSZAWA |  | 02-757
CP00100 | SPORTHO SPECJALISTYCZNY GABINET | SPORTHO SPECJALISTYCZNY GABINETORTOPEDYCZNY PIOTR GRYGIEL | ORTOPEDYCZNY PIOTR GRYGIEL |  | UL. SZPITALNA 10 | 63-300 PLESZEW | PLESZEW | All | 63-300
CP00101 | STOWARZYSZENIE WSPIERANIA ORTOPEDII | STOWARZYSZENIE WSPIERANIA ORTOPEDIIW ŻARACH "ORTOPEDIA ŻARSKA" | W ŻARACH "ORTOPEDIA ŻARSKA" |  | UL. DOMAŃSKIEGO 2 | 68-200 ŻARY | ŻARY | All | 68-200
CP00102 | SWISSMED CENTRUM ZDROWIA S.A. | SWISSMED CENTRUM ZDROWIA S.A. |  |  | UL. WILEŃSKA 44 | 80-215 GDAŃSK | GDAŃSK |  | 80-215
CP00103 | NZOZ SZPITAL POD BUKAMI | NZOZ SZPITAL POD BUKAMIBIEL-MED SP. Z O.O. | BIEL-MED SP. Z O.O. |  | UL. SZARA 5 | 43-300 BIELSKO-BIAŁA | BIELSKO-BIAŁA | All | 43-300
CP00104 | Szpital Specjalistyczny | Szpital Specjalistycznyim. E. Biernackiego w Mielcu | im. E. Biernackiego w Mielcu |  | UL. ŻEROMSKIEGO 22 | 39-300 MIELEC | MIELEC |  | 39-300
CP00105 | SZPITAL POWIATOWY WE WRZEŚNI | SZPITAL POWIATOWY WE WRZEŚNISP. Z O.O. W RESTRUKTURYZACJI | SP. Z O.O. W RESTRUKTURYZACJI |  | UL. SŁOWACKIEGO 2 | 62-300 WRZEŚNIA | WRZEŚNIA |  | 62-300
CP00106 | SZPITAL SPECJALISTYCZNY | SZPITAL SPECJALISTYCZNYIM. LUDWIKA RYDYGIERA W KRAKOWIESP. Z O.O. | IM. LUDWIKA RYDYGIERA W KRAKOWIE | SP. Z O.O. | OS. ZŁOTEJ JESIENI 1 | 31-826 KRAKÓW | KRAKÓW |  | 31-826
CP00107 | TRIGON ORTHOPEDIA S.C. | TRIGON ORTHOPEDIA S.C. |  |  | UL. DERENIOWA 2 C / 226 | 02-776 WARSZAWA | WARSZAWA |  | 02-776
CP00108 | NEPTUN GAIK ROMAN | NEPTUN GAIK ROMAN |  |  | UL. RYBACKA 22 | 82-103 JANTAR | JANTAR | All | 82-103
CP00109 | WARSZAWSKIE CENTRUM MEDYCZNE | WARSZAWSKIE CENTRUM MEDYCZNESP. Z O.O. | SP. Z O.O. |  | UL. WYNALAZEK 4 | 02-677 WARSZAWA | WARSZAWA | All | 02-677
CP00110 | SWISSMED CENTRUM ZDROWIA S.A. | SWISSMED CENTRUM ZDROWIA S.A.SZPITAL WARSZAWA | SZPITAL WARSZAWA |  | UL. ŚW. WINCENTEGO 103 | 03-291 WARSZAWA | WARSZAWA | All | 03-291
CP00111 | SZPITAL CHIRURGII MAŁOINWAZYJNEJ | SZPITAL CHIRURGII MAŁOINWAZYJNEJI REKONSTRUKCYJNEJ SP. Z O.O. | I REKONSTRUKCYJNEJ SP. Z O.O. |  | AL. ARMII KRAJOWEJ 180 | 43-300 BIELSKO-BIAŁA | BIELSKO-BIAŁA |  | 43-300
CP00112 | PAŁUCKIE CENTRUM ZDROWIA SP. Z O.O. | PAŁUCKIE CENTRUM ZDROWIA SP. Z O.O. |  |  | UL. SZPITALNA 30 | 88-400 ŻNIN | ŻNIN |  | 88-400
CP00113 | PROVITA SP. Z O.O. ANGELIUS SZPITAL | PROVITA SP. Z O.O. ANGELIUS SZPITAL |  |  | UL. FABRYCZNA 13 D | 40-611 KATOWICE | KATOWICE |  | 40-611
CP00114 | ARTROSKOP CENTRUM MEDYCZNE | ARTROSKOP CENTRUM MEDYCZNEBOGDAN WZIĘTEK | BOGDAN WZIĘTEK |  | UL. WIOSENNA 25 | 32-566 ALWERNIA | ALWERNIA |  | 32-566
CP00115 | NZOZ "NA RONDZIE" | NZOZ "NA RONDZIE" |  |  | AL. WOJSKA POLSKIEGO 3 C | 44-240 ŻORY | ŻORY | All | 44-240
CP00116 | VITAL MEDIC SP. Z O.O. | VITAL MEDIC SP. Z O.O. |  |  | UL. SKŁODOWSKIEJ- CURIE 21 | 46-200 KLUCZBORK | KLUCZBORK | All | 46-200
CP00117 | CENTRUM OPIEKI MEDYCZNEJ | CENTRUM OPIEKI MEDYCZNEJW JAROSŁAWIU | W JAROSŁAWIU |  | UL. 3 MAJA 70 | 37-500 JAROSŁAW | JAROSŁAW |  | 37-500
CP00118 | CENTRA MEDYCZNE MEDYCEUSZ SP.Z O. O. | CENTRA MEDYCZNE MEDYCEUSZ SP.Z O. O. |  |  | UL. BAZAROWA 9 | 91-053 ŁÓDŹ | ŁÓDŹ |  | 91-053
CP00119 | CENTRUM MEDYCZNE SILESIANA SP. Z O.O. | CENTRUM MEDYCZNE SILESIANA SP. Z O.O. |  |  | UL. SZYBOWA 2A | 41-808 ZABRZE | ZABRZE |  | 41-808
CP00120 | NZOZ SZPITAL POWIATOWY | NZOZ SZPITAL POWIATOWYW DZIERŻONIOWIE SP. Z.O.O | W DZIERŻONIOWIE SP. Z.O.O |  | UL. CICHA 1 | 58-200 DZIERŻONIÓW | DZIERŻONIÓW | All | 58-200
CP00121 | CENTRUM EDUKACJI MEDYCZNEJ | CENTRUM EDUKACJI MEDYCZNEJCEMED SP. Z O.O. | CEMED SP. Z O.O. |  | UL. BRONIEWSKIEGO 89 | 01-876 WARSZAWA | WARSZAWA | All | 01-876
CP00122 | JG GONZALEZ SP. Z O.O. | JG GONZALEZ SP. Z O.O. |  |  | UL. BOLESŁAWA CHROBREGO 36 | 37-700 PRZEMYŚL | PRZEMYŚL | All | 37-700
CP00123 | HALLUXMED CHIRURGIA STOPY KOLANA | HALLUXMED CHIRURGIA STOPY KOLANAZBIGNIEW JACKOWIAK | ZBIGNIEW JACKOWIAK |  | UL. KOMORNICKA 57 | 62-052 KOMORNIKI | KOMORNIKI |  | 62-052
CP00124 | CENTRUM MEDYCZNE | CENTRUM MEDYCZNEIWONA ZYS SPÓŁKA KOMANDYTOWA | IWONA ZYS SPÓŁKA KOMANDYTOWA |  | UL. OGRODOWA 11A | 62-067 RAKONIEWICE | RAKONIEWICE |  | 62-067
CP00126 | MED POLONIA Sp. z o.o. | MED POLONIA Sp. z o.o. |  |  | UL. OBORNICKA 262 | 60-693 POZNAŃ | POZNAŃ |  | 60-693
CP00127 | NZOZ CLINICA SOPOT | NZOZ CLINICA SOPOT |  |  | UL. GRUNWALDZKA 5 | 81-759 SOPOT | SOPOT | All | 81-759
CP00128 | EUROMEDIC KLINIKI | EUROMEDIC KLINIKISPECJALISTYCZNE Spółka z o.o. | SPECJALISTYCZNE Spółka z o.o. |  | UL. KOŚCIUSZKI 92 | 40-519 KATOWICE | KATOWICE | All | 40-519
CP00129 | EUROMEDIC MEDICAL CENTER | EUROMEDIC MEDICAL CENTERDR N. MED. TOMASZ LUDYGA | DR N. MED. TOMASZ LUDYGA |  | UL. KOŚCIUSZKI 92 | 40-519 KATOWICE | KATOWICE | All | 40-519
CP00130 | GRUPA NOWY SZPITAL | GRUPA NOWY SZPITAL |  |  | UL. MAZOWIECKA 13 B/6 | 70-526 SZCZECIN | SZCZECIN | All | 70-526
CP00131 | CHIRURGIA CIEPLICE ANDRZEJ CHRUŚCIEL | CHIRURGIA CIEPLICE ANDRZEJ CHRUŚCIEL |  |  | UL. DZIAŁKOWICZA 30 | 58-506 JELENIA GÓRA | JELENIA GÓRA | All | 58-506
CP00132 | SZPITAL POWIATOWY | SZPITAL POWIATOWYIM. TADEUSZA MALIŃSKIEGOW ŚREMIE SP. Z O.O. | IM. TADEUSZA MALIŃSKIEGO | W ŚREMIE SP. Z O.O. | UL. CHEŁMOŃSKIEGO 1 | 63-100 ŚREM | ŚREM |  | 63-100
CP00133 | SZPITAL GRUPY LUX MED | SZPITAL GRUPY LUX MED |  |  | UL. PUŁAWSKA 455 | 02-801 WARSZAWA | WARSZAWA |  | 02-801
CP00134 | MEDYCZNE CENTRUM NAŁĘCZÓW SP. Z O.O. | MEDYCZNE CENTRUM NAŁĘCZÓW SP. Z O.O. |  |  | AL. KASZTANOWA 6 | 24-150 NAŁĘCZÓW | NAŁĘCZÓW | All | 24-150
CP00135 | "ZDROWIE" SP. Z O.O. | "ZDROWIE" SP. Z O.O. |  |  | UL. GEN. J. HALLERA 31 | 82-500 KWIDZYN | KWIDZYN |  | 82-500
CP00136 | SZPITALE POLSKIE S.A. | SZPITALE POLSKIE S.A. |  |  | UL. PIOTROWICKA 17 | 40-722 KATOWICE | KATOWICE | All | 40-722
CP00137 | ZAKŁAD GÓRNICZY SILTECH SP. Z O.O. | ZAKŁAD GÓRNICZY SILTECH SP. Z O.O. |  |  | UL. SZYBOWA 2 | 41-808 ZABRZE | ZABRZE | All | 41-808
CP00138 | NZOZ "OŚRODEK CHIRURGII PLASTYCZNEJ | NZOZ "OŚRODEK CHIRURGII PLASTYCZNEJDR MACIEJA KUCZYŃSKIEGO | DR MACIEJA KUCZYŃSKIEGO |  | UL. JACZEWSKIEGO 2 | 20-950 LUBLIN | LUBLIN | All | 20-950
CP00139 | ORTHOMEDYK - CENTRUM ARTROSKOPII, | ORTHOMEDYK - CENTRUM ARTROSKOPII,CHIRURGII ORTOPEDYCZNEJ I URAZOWEJ | CHIRURGII ORTOPEDYCZNEJ I URAZOWEJ |  | AL. MOŚCICKIEGO 13/4ab | 42-202 CZĘSTOCHOWA | CZĘSTOCHOWA |  | 42-202
CP00140 | NZOZ ALL-MED CENTRUM MEDYCZNE | NZOZ ALL-MED CENTRUM MEDYCZNESPECJALISTYCZNE GABINETY LEKARSKIEMARCIN OGÓREK | SPECJALISTYCZNE GABINETY LEKARSKIE | MARCIN OGÓREK | ARMII KRAJOWEJ 43A | 94-048 ŁÓDŹ | ŁÓDŹ |  | 94-048
CP00141 | LEK. MED. IGOR KARCZEWSKI | LEK. MED. IGOR KARCZEWSKI |  |  | UL. MAKOWA 1 | 41-809 ZABRZE | ZABRZE | All | 41-809
CP00142 | MEDICUS BONUS SP. Z O.O. | MEDICUS BONUS SP. Z O.O. |  |  | UL. GROCHOWSKA 9 | 60-277 POZNAŃ | POZNAŃ |  | 60-277
CP00143 | INDYWIDUALNA PRAKTYKA LEKARSKA | INDYWIDUALNA PRAKTYKA LEKARSKADR MED TOMASZ TRZECIAK | DR MED TOMASZ TRZECIAK |  | OS. LEŚNE 47 | 62-020 ZALASEWO | ZALASEWO | All | 62-020
CP00144 | ARTMEDIK SP. Z O.O. | ARTMEDIK SP. Z O.O.NZOZ SZPITAL SPECJALISTYCZNY | NZOZ SZPITAL SPECJALISTYCZNY |  | UL. MAŁOGOSKA 25 | 28-300 JĘDRZEJÓW | JĘDRZEJÓW | All | 28-300
CP00145 | BIOMAX AMS SP. Z O.O. | BIOMAX AMS SP. Z O.O. |  |  | Ul. POSTĘPU 11 | 02-676 WARSZAWA | WARSZAWA | All | 02-676
CP00146 | POLSKI ZWIĄZEK PIĘCIOBOJU | POLSKI ZWIĄZEK PIĘCIOBOJUNOWOCZESNEGO | NOWOCZESNEGO |  | UL. ŻELAZNA 54 | 00-852 WARSZAWA | WARSZAWA | All | 00-852
CP00147 | ZAKŁAD LECZENIA JEDNEGO DNIA | ZAKŁAD LECZENIA JEDNEGO DNIASTARÓWKA W SOKOŁOWIE PODLASKIM | STARÓWKA W SOKOŁOWIE PODLASKIM |  | UL. LIPOWA 5 | 08-300 SOKOŁÓW PODLASKI | SOKOŁÓW PODLASKI | All | 08-300
CP00148 | CRH ŻAGIEL MED SP. Z O.O.,SP.J. | CRH ŻAGIEL MED SP. Z O.O.,SP.J. |  |  | UL. K. PRZERWY - TETMAJERA 21 | 20-362 LUBLIN | LUBLIN | All | 20-362
CP00149 | CRH ŻAGIEL MED SP. Z O.O. | CRH ŻAGIEL MED SP. Z O.O. |  |  | UL. K. PRZERWY - TETMAJERA 21 | 20-362 LUBLIN | LUBLIN |  | 20-362
CP00150 | WIELKOPOLSKIE CENTRUM MEDYCZNE | WIELKOPOLSKIE CENTRUM MEDYCZNEREMEDIUM | REMEDIUM |  | OS. STEFANA BATOREGO 80D | 60-687 POZNAŃ | POZNAŃ | All | 60-687
CP00151 | REHASPORT CLINIC SP. Z O. O. | REHASPORT CLINIC SP. Z O. O. |  |  | PL. DWÓCH MIAST 1 | 80-344 GDAŃSK | GDAŃSK |  | 80-344
CP00152 | STARÓWKA SP. Z O.O. | STARÓWKA SP. Z O.O. |  |  | UL. ANDERSA 37 | 00-159 WARSZAWA | WARSZAWA | All | 00-159
CP00153 | CENTRUM MEDYCZNE ENEL-MED | CENTRUM MEDYCZNE ENEL-MED |  |  | AL. SOLIDARNOŚCI 128 | 01-195 WARSZAWA | WARSZAWA |  | 01-195
CP00154 | NZOZ INTERHEM | NZOZ INTERHEM |  |  | UL. CHOROSZCZAŃSKA 24 | 15-732 BIAŁYSTOK | BIAŁYSTOK | All | 15-732
CP00155 | OLYMPUS POLSKA SP. Z O.O. | OLYMPUS POLSKA SP. Z O.O. |  |  | UL. SUWAK 3 | 02-676 WARSZAWA | WARSZAWA | All | 02-676
CP00156 | SZPITLE TCZEWSKIE S.A. | SZPITLE TCZEWSKIE S.A. |  |  | UL. 30-go STYCZNIA 57/58 | 83-110 TCZEW | TCZEW |  | 83-110
CP00157 | SALUS SP. Z O.O. | SALUS SP. Z O.O. |  |  | UL. ZIELONA 8 | 76-200 SŁUPSK | SŁUPSK |  | 76-200
CP00158 | SZPITAL SOLEC SP. Z O.O. | SZPITAL SOLEC SP. Z O.O. |  |  | UL. SOLEC 93 | 00-382 WARSZAWA | WARSZAWA | All | 00-382
CP00159 | SPECJALISTYCZNA PRAKTYKA LEKARSKA | SPECJALISTYCZNA PRAKTYKA LEKARSKARYSZARD GODULAUL. NOWE OGRODY | RYSZARD GODULA | UL. NOWE OGRODY |  | 43-100 TYCHY | TYCHY | All | 43-100
CP00160 | CENTRUM MEDYCZNE SANITAS SP. Z O.O. | CENTRUM MEDYCZNE SANITAS SP. Z O.O. |  |  | UL. OKOPOWA 3 | 20-022 LUBLIN | LUBLIN |  | 20-022
CP00161 | MEDYK CENTRUM | MEDYK CENTRUM |  |  | AL. WOLNOŚCI 34 | 42-200 CZĘSTOCHOWA | CZĘSTOCHOWA |  | 42-200
CP00162 | MAŁOPOLSKI SZPITAL ORTOPEDYCZNO- | MAŁOPOLSKI SZPITAL ORTOPEDYCZNO-REHABILITACYJNYIM. PROF. BOGUSŁAWA FRAŃCZUKA | REHABILITACYJNY | IM. PROF. BOGUSŁAWA FRAŃCZUKA | AL. MODRZEWIOWA 22 | 30-224 KRAKÓW | KRAKÓW |  | 30-224
CP00163 | N.S.Z.O.Z. OKO-MED M.T. | N.S.Z.O.Z. OKO-MED M.T.ODDZIAŁ ZESPÓŁ CHIRURGIIJEDNEGO DNIA | ODDZIAŁ ZESPÓŁ CHIRURGII | JEDNEGO DNIA | UL. MICKIEWICZA 47 | 86-300 GRUDZIĄDZ | GRUDZIĄDZ | All | 86-300
CP00164 | MEDICAL MT s.c. | MEDICAL MT s.c. |  |  | UL. MICKIEWICZA 47 | 86-300 GRUDZIĄDZ | GRUDZIĄDZ | All | 86-300
CP00165 | PORADNIA CHORÓB STOPY SP.J.K. | PORADNIA CHORÓB STOPY SP.J.K.BRYŁKA, P. KOŁODZIEJSKI | BRYŁKA, P. KOŁODZIEJSKI |  | UL. BARTNICZA 4A | 03-358 WARSZAWA | WARSZAWA | All | 03-358
CP00166 | N.S.Z.O.Z. OKO-MED M.T. | N.S.Z.O.Z. OKO-MED M.T. |  |  | UL. RYNEK 3/5 | 86-300 GRUDZIĄDZ | GRUDZIĄDZ | All | 86-300
CP00167 | LESZCZYŃSKIE CENTRUM MEDYCZNE | LESZCZYŃSKIE CENTRUM MEDYCZNEVENTRICULUS SP. Z O. O. | VENTRICULUS SP. Z O. O. |  | UL. SŁOWIAŃSKA 41 | 64-100 LESZNO | LESZNO | All | 64-100
CP00168 | CROMA PHARMA POLSKA SP Z O.O | CROMA PHARMA POLSKA SP Z O.O |  |  | UL. RYŻOWA 31 | 02-495 WARSZAWA | WARSZAWA | All | 02-495
CP00169 | GABINET LEKARSKI | GABINET LEKARSKILEK. MED. TOMASZ DOLATA | LEK. MED. TOMASZ DOLATA |  | UL. SZYBKA 22 | 88-200 RADZIEJÓW | RADZIEJÓW | All | 88-200
CP00170 | NOWA ORTOPEDIA SP. Z O.O. | NOWA ORTOPEDIA SP. Z O.O. |  |  | UL. OLESKA 97 | 45-222 OPOLE | OPOLE |  | 45-222
CP00171 | SZPITAL GIŻYCKI SP. Z O.O. | SZPITAL GIŻYCKI SP. Z O.O. |  |  | UL. WARSZAWSKA 41 | 11-500 GIŻYCKO | GIŻYCKO | All | 11-500
CP00172 | CENTRUM MEDYCZNE TOMMED | CENTRUM MEDYCZNE TOMMED |  |  | UL. FREDRY 22 | 40-662 KATOWICE | KATOWICE | All | 40-662
CP00173 | ORT-MEDICA SP. Z O.O. | ORT-MEDICA SP. Z O.O. |  |  | UL. BRZOZOWA 7 | 63-400 OSTRÓW WIELKOPOLSKI | OSTRÓW WIELKOPOLSKI |  | 63-400
CP00174 | MED-INWESTYCJE SP. Z O.O. | MED-INWESTYCJE SP. Z O.O. |  |  | UL. BRZOZOWA 7 | 63-400 OSTRÓW WIELKOPOLSKI | OSTRÓW WIELKOPOLSKI | All | 63-400
CP00175 | JAN SZPOR | JAN SZPOR |  |  | UL. SOSNKOWSKIEGO 4 M.21 | 02-784 WARSZAWA | WARSZAWA | All | 02-784
CP00176 | PRYWATNA PRAKTYKA NEUROCHIRURGICZNA | PRYWATNA PRAKTYKA NEUROCHIRURGICZNAABU-SITTA AL-DRAWI | ABU-SITTA AL-DRAWI |  | UL. ŁĄCKA 27 | 85-407 BYDGOSZCZ | BYDGOSZCZ | All | 85-407
CP00177 | NIEPUBLICZNY ZAKŁAD OPIEKI ZDROWOTNEJ | NIEPUBLICZNY ZAKŁAD OPIEKI ZDROWOTNEJMAGODENT MACIEJ SADOWSKI | MAGODENT MACIEJ SADOWSKI |  | UL. FIELDORFA 40 | 04-125 WARSZAWA | WARSZAWA | All | 04-125
CP00178 | CENTRUM MEDYCZNE GAMMA Sp.z o.o. | CENTRUM MEDYCZNE GAMMA Sp.z o.o. |  |  | UL. BRONIEWSKIEGO 3 | 01-785 WARSZAWA | WARSZAWA |  | 01-785
CP00179 | OŚRODEK DIAGNOSTYKI I LECZENIA | OŚRODEK DIAGNOSTYKI I LECZENIACHORÓB KOBIECYCH ORAZSCHORZEŃ SUTKA - TOMMED | CHORÓB KOBIECYCH ORAZ | SCHORZEŃ SUTKA - TOMMED | UL. ŻELAZNA 1 | 40-952 KATOWICE | KATOWICE | All | 40-952
CP00180 | MEDYCYNA i MEDIA ADAM KLEWICKI | MEDYCYNA i MEDIA ADAM KLEWICKI |  |  | UL. ROBOTNICZA 210 | 82-300 ELBLĄG | ELBLĄG | All | 82-300
CP00181 | PRYWATNA LECZNICA CERTUS SP. Z O.O. | PRYWATNA LECZNICA CERTUS SP. Z O.O. |  |  | UL. GRUNWALDZKA 156 | 60-309 POZNAŃ | POZNAŃ |  | 60-309
CP00182 | NZOZ ORTO-MED | NZOZ ORTO-MEDODDZIAŁ CHIRURGIIORTOPEDYCZNO-URAZOWEJ | ODDZIAŁ CHIRURGII | ORTOPEDYCZNO-URAZOWEJ | UL. JÓZEFA KAŁUŻY 1 | 30-111 KRAKÓW | KRAKÓW | All | 30-111
CP00183 | ALMED ALEKSANDRA PAWLAK | ALMED ALEKSANDRA PAWLAK |  |  | UL. KILIŃSKIEGO 228 | 93-124 ŁÓDŹ | ŁÓDŹ | All | 93-124
CP00184 | INDYWIDUALNA SPECJALISTYCZNA | INDYWIDUALNA SPECJALISTYCZNAPRAKTYKA LEKARSKA MAŁGORZATASERAFIN-KRÓL | PRAKTYKA LEKARSKA MAŁGORZATA | SERAFIN-KRÓL | ul. Wyszogrodzka 2 | 03-337 Warszawa | Warszawa | All | 03-337
CP00185 | NZOZ STADMEDICA | NZOZ STADMEDICADR N. MED. EWA JUNDZIŁ-BIENIEK | DR N. MED. EWA JUNDZIŁ-BIENIEK |  | UL. NAKIELSKA 327 | 85-391 BYDGOSZCZ | BYDGOSZCZ | All | 85-391
CP00186 | INDYWIDUALNA SPECJALISTYCZNA PRAKTYKA | INDYWIDUALNA SPECJALISTYCZNA PRAKTYKALEKARSKA PIOTR WIŚNIEWSKI | LEKARSKA PIOTR WIŚNIEWSKI |  | UL. BURSZTYNOWA 7 | 81-617 GDYNIA | GDYNIA | All | 81-617
CP00187 | SPECJALISTYCZNA PRAKTYKA LEKARSKA | SPECJALISTYCZNA PRAKTYKA LEKARSKAlek. BARBARA CZASŁAWSKA | lek. BARBARA CZASŁAWSKA |  | UL. UNIWERSYTECKA 12/99 | 40-007 KATOWICE | KATOWICE | All | 40-007
CP00188 | VBV SP-. Z O.O. | VBV SP-. Z O.O. |  |  | UL. BARANA 15 | 61-244 POZNAŃ | POZNAŃ |  | 61-244
CP00189 | SZPITAL W SZCZECINKU SP. Z O.O. | SZPITAL W SZCZECINKU SP. Z O.O. |  |  | UL. KOŚCIUSZKI 38 | 78-400 SZCZECINEK | SZCZECINEK |  | 78-400
CP00190 | SPECJALISTYCZNA PRAKTYKA LEKARSKA | SPECJALISTYCZNA PRAKTYKA LEKARSKADR RAFAŁ CAMILLERI | DR RAFAŁ CAMILLERI |  | UL. HRYNIEWICKIEGO 6A/151 | 81-340 GDYNIA | GDYNIA | All | 81-340
CP00191 | REHASPORT CLINIC SP. Z O.O. | REHASPORT CLINIC SP. Z O.O. |  |  | UL. JASIELSKA 14 | 60-467 POZNAŃ | POZNAŃ |  | 60-467
CP00192 | LEKMED SZPITAL | LEKMED SZPITAL |  |  | UL. KARTEZJUSZA 2 | 01-480 WARSZAWA | WARSZAWA | All | 01-480
CP00193 | KLINIKA "LEK-MED" SP. Z O.O. | KLINIKA "LEK-MED" SP. Z O.O. |  |  | UL. ŚWIETLIKÓW 3 | 01-389 WARSZAWA | WARSZAWA | All | 01-389
CP00194 | GABINET ORTOPEDYCZNY | GABINET ORTOPEDYCZNYNAUMCZYK JANUSZ | NAUMCZYK JANUSZ |  | UL. ŁĄCZNA 49 | 64-920 PIŁA | PIŁA | All | 64-920
CP00195 | SZPITAL ŚW. ELŻBIETY | SZPITAL ŚW. ELŻBIETYMOKOTOWSKIE CENTRUMMEDYCZNE SP. Z O.O. | MOKOTOWSKIE CENTRUM | MEDYCZNE SP. Z O.O. | UL. GOSZCZYŃSKIEGO 1 | 02-616 WARSZAWA | WARSZAWA | All | 02-616
CP00196 | MASSMEDICA SP. Z O.O. | MASSMEDICA SP. Z O.O. |  |  | UL. JORDANOWSKA 12 | 04-204 WARSZAWA | WARSZAWA | All | 04-204
CP00197 | SZPITAL I PRZYCHODNIA | SZPITAL I PRZYCHODNIAMEDICA CELSUS SP. Z O.O. SP. K. | MEDICA CELSUS SP. Z O.O. SP. K. |  | UL. UNII LUBELSKIEJ 1 | 61-249 POZNAŃ | POZNAŃ |  | 61-249
CP00198 | INDYWIDUALNA PRAKTYKA LEKARSKA | INDYWIDUALNA PRAKTYKA LEKARSKA PAWEŁ RYBAK | PAWEŁ RYBAK |  | UL. OKRZEI 18A/11 | 81-747 SOPOT | SOPOT | All | 81-747
CP00199 | MEDPHARMA ZOZ S.A. | MEDPHARMA ZOZ S.A. |  |  | UL. JANA PAWŁA II 5 | 83-200 STAROGARD GDAŃSKI | STAROGARD GDAŃSKI |  | 83-200
CP00200 | PRYWATNA KLINIKA WIDENT | PRYWATNA KLINIKA WIDENTSZPITAL | SZPITAL |  | UL. SZUBIŃSKA 93-95 | 85-312 BYDGOSZCZ | BYDGOSZCZ | All | 85-312
CP00201 | CENTRUM MEDYCZNE | CENTRUM MEDYCZNEGIZIŃSCY SP.Z O.O. | GIZIŃSCY SP.Z O.O. |  | UL. LEŚNA 9 A | 85-676 BYDGOSZCZ | BYDGOSZCZ |  | 85-676
CP00202 | KALMEDICA SP. Z O.O. | KALMEDICA SP. Z O.O. |  |  | UL. CZĘSTOCHOWSKA 71-75 | 62-800 KALISZ | KALISZ | All | 62-800
CP00203 | LUBUSKIE CENTRUM ORTOPEDII | LUBUSKIE CENTRUM ORTOPEDIIIM.DR.LECHA WIERUSZA SP. Z O.O. | IM.DR.LECHA WIERUSZA SP. Z O.O. |  | UL. ZAMKOWA 1 | 66-200 ŚWIEBODZIN | ŚWIEBODZIN |  | 66-200
CP00204 | VWR INTERNATIONAL SP. Z O.O. | VWR INTERNATIONAL SP. Z O.O. |  |  | UL. LIMBOWA 5 | 80-175 GDAŃSK | GDAŃSK | All | 80-175
CP00205 | SPECJALISTYCZNA PRAKTYKA LEKARSKA | SPECJALISTYCZNA PRAKTYKA LEKARSKAc | c |  | UL. SOKOŁA 13/1 | 60-644 POZNAŃ | POZNAŃ | All | 60-644
CP00206 | "PROMED" SPÓŁKA AKCYJNA | "PROMED" SPÓŁKA AKCYJNA |  |  | UL. DZIAŁKOWA 56 | 02-234 WARSZAWA | WARSZAWA | All | 02-234
CP00207 | BONI FRATRES CRACOVIENSIS sp. z o.o. | BONI FRATRES CRACOVIENSIS sp. z o.o.SZPITAL ZAKONU BONIFRATRÓWŚW. JANA GRANDEGO | SZPITAL ZAKONU BONIFRATRÓW | ŚW. JANA GRANDEGO | UL. TRYNITARSKA 11 | 31-061 KRAKÓW | KRAKÓW |  | 31-061
CP00208 | INDYWIDUALNA PRAKTYKA STOMATOLOGICZNA | INDYWIDUALNA PRAKTYKA STOMATOLOGICZNAANDRZEJ TYMEC | ANDRZEJ TYMEC |  | UL. SYBIRAKÓW 28/3 | 37-700 PRZEMYŚL | PRZEMYŚL | All | 37-700
CP00209 | INDYWIDUALNA PRAKTYKA LEKARSKA | INDYWIDUALNA PRAKTYKA LEKARSKALEK MARIUSZ DYDYK | LEK MARIUSZ DYDYK |  | UL. BOHATERÓW WARSZAWY 93/1 | 70-343 SZCZECIN | SZCZECIN | All | 70-343
CP00210 | TORUŃSKIE ZAKŁADY MATERIAŁÓW | TORUŃSKIE ZAKŁADY MATERIAŁÓWOPATRUNKOWYCH S.A. | OPATRUNKOWYCH S.A. |  | UL. ŻÓŁKIEWSKIEGO 20/26 | 87-100 TORUŃ | TORUŃ |  | 87-100
CP00211 | SZPITAL SPECJALISTYCZNY | SZPITAL SPECJALISTYCZNYMATOPAT SP. Z O.O. | MATOPAT SP. Z O.O. |  | UL. STORCZYKOWA 8/10 | 87-100 TORUŃ | TORUŃ |  | 87-100
CP00212 | MODEL MED SP. Z O.O. | MODEL MED SP. Z O.O. |  |  | UL. MIEROSŁAWSKIEGO 19 | 01-549 WARSZAWA | WARSZAWA | All | 01-549
CP00213 | CENTRUM MEDYCZNE MML SP. Z O.O. | CENTRUM MEDYCZNE MML SP. Z O.O. |  |  | ul. BAGNO 2 wejście E, lok 3 | 00-112 WARSZAWA | WARSZAWA |  | 00-112
CP00214 | SZPITALE POMORSKIE SP. Z O.O. | SZPITALE POMORSKIE SP. Z O.O. |  |  | UL. DR A. JAGALSKIEGO 10 | 84-200 WEJHEROWO | WEJHEROWO |  | 84-200
CP00215 | ORTOPEDA | ORTOPEDASPÓŁKA PARTNERSKA | SPÓŁKA PARTNERSKA |  | UL. KOPISTO 8B/512 | 35-315 RZESZÓW | RZESZÓW |  | 35-315
CP00216 | GOLDMEDICA SP. Z O.O. | GOLDMEDICA SP. Z O.O. |  |  | UL. SŁONECZNA 7 | 19-500 GOŁDAP | GOŁDAP | All | 19-500
CP00217 | EUROPEJSKI FUNDUSZ LEASINGOWY S.A. | EUROPEJSKI FUNDUSZ LEASINGOWY S.A. |  |  | PL. ORLĄT LWOWSKICH 1 | 53-605 WROCŁAW | WROCŁAW | All | 53-605
CP00218 | ARNICA ADAM OLSZEWSKI I WSPÓLNIK SP. J. | ARNICA ADAM OLSZEWSKI I WSPÓLNIK SP. J. |  |  | UL. ARMII KRAJOWEJ 18A | 06-400 CIECHANÓW | CIECHANÓW | All | 06-400
CP00219 | NADMORSKIE CENTRUM MEDYCZNE | NADMORSKIE CENTRUM MEDYCZNESP. Z O.O. | SP. Z O.O. |  | UL. MAJEWSKICH 26 | 80-457 GDAŃSK | GDAŃSK |  | 80-457
CP00220 | EMKA MED CENTRUM MEDYCZNE | EMKA MED CENTRUM MEDYCZNE |  |  | UL. ŚLĘŻNA 169 | 53-110 WROCŁAW | WROCŁAW |  | 53-110
CP00221 | AMC ART MEDICAL CENTER | AMC ART MEDICAL CENTERSP. Z O.O. SP. K. | SP. Z O.O. SP. K. |  | UL. LANGIEWICZA 28/U1 | 70-263 SZCZECIN | SZCZECIN |  | 70-263
CP00222 | TOMASZ WNUK INDYWIDUALNA | TOMASZ WNUK INDYWIDUALNAPRAKTYKA LEKARSKA | PRAKTYKA LEKARSKA |  | UL. STRZEBOSZA 1/54 | 20-153 LUBLIN | LUBLIN | All | 20-153
CP00223 | CENTRUM MULTI-MEDICA SP. Z O.O. | CENTRUM MULTI-MEDICA SP. Z O.O. |  |  | UL. PONIATOWSKIEGO 97 | 05-220 ZIELONKA | ZIELONKA | All | 05-220
CP00224 | BZ WBK LEASING S.A. | BZ WBK LEASING S.A. |  |  | UL. CHLEBOWA 4/8 | 61-003 POZNAŃ | POZNAŃ | All | 61-003
CP00225 | NOWY SZPITAL | NOWY SZPITALPOWIATU KROŚNIEŃSKIEGO SP. Z O.O. | POWIATU KROŚNIEŃSKIEGO SP. Z O.O. |  | UL. PIASTÓW 3 | 66-600 KROSNO ODRZAŃSKIE | KROSNO ODRZAŃSKIE | All | 66-600
CP00226 | FUNDACJA OCHRONY ZDROWIA | FUNDACJA OCHRONY ZDROWIAI POMOCY SPOŁECZNEJ W JASTRZĘBIU ZDROJU | I POMOCY SPOŁECZNEJ W JASTRZĘBIU ZDROJU |  | UL. GÓRNICZA 44/18 | 44-330 JASTRZĘBIE ZDRÓJ | JASTRZĘBIE ZDRÓJ | All | 44-330
CP00227 | RADOSŁAW KRÓL | RADOSŁAW KRÓLPRYWATNA PRAKTYKA LEKARSKA | PRYWATNA PRAKTYKA LEKARSKA |  | UL. WYSZOGRODZKA 2 | 03-287 WARSZAWA | WARSZAWA |  | 03-287
CP00228 | SZPITAL MIEJSKI W MIASTKU SP. Z O.O. | SZPITAL MIEJSKI W MIASTKU SP. Z O.O. |  |  | UL. GEN J. WYBICKIEGO 30 | 77-200 MIASTKO | MIASTKO |  | 77-200
CP00229 | SZPTAL SPECJALISTYCZNY | SZPTAL SPECJALISTYCZNYIM. ŚW. WOJCIECHA W GDAŃSKU SP. Z O.O. | IM. ŚW. WOJCIECHA W GDAŃSKU SP. Z O.O. |  | AL. JANA PAWŁA II 50 | 80-462 GDAŃSK | GDAŃSK |  | 80-462
CP00230 | DARIUSZ BOJANOWSKI ORTOPEDA | DARIUSZ BOJANOWSKI ORTOPEDA |  |  | UL. MODLIŃSKA 335W/1 | 03-151 WARSZAWA | WARSZAWA | All | 03-151
CP00231 | SZPITAL MIEJSKI W RUDZIE ŚLĄSKIEJ | SZPITAL MIEJSKI W RUDZIE ŚLĄSKIEJSP. Z O.O. | SP. Z O.O. |  | UL. WINCENTEGO LIPA 2 | 41-703 RUDA ŚLĄSKA | RUDA ŚLĄSKA |  | 41-703
CP00232 | PRYWATNA LECZNICA CHIRURGICZNA | PRYWATNA LECZNICA CHIRURGICZNA"PRAXIS" SP. Z O. O. | "PRAXIS" SP. Z O. O. |  | UL. GIERCZAK 35 | 75-333 KOSZALIN | KOSZALIN | All | 75-333
CP00233 | MAZOWIECKI SZPITAL SPECJALISTYCZNY | MAZOWIECKI SZPITAL SPECJALISTYCZNYSP. Z O.O. | SP. Z O.O. |  | UL. J. ALEKSANDROWICZA 5 | 26-617 RADOM | RADOM |  | 26-617
CP00234 | BRANCZEWSKI PIOTR, | BRANCZEWSKI PIOTR,INDYWIDUALNA PRAKTYKA LEKARSKA | INDYWIDUALNA PRAKTYKA LEKARSKA |  | UL. WŁ. MAZURA 4/21 | 09-410 PŁOCK | PŁOCK | All | 09-410
CP00235 | ORTOLINE SP. Z O.O. | ORTOLINE SP. Z O.O. |  |  | UL. WINNA 24 | 65-001 ZIELONA GÓRA | ZIELONA GÓRA | All | 65-001
CP00236 | CLAUDIUS GALEN MEDICA POLSKA | CLAUDIUS GALEN MEDICA POLSKASP. Z O.O. | SP. Z O.O. |  | UL. JANA KILIŃSKIEGO 228 | 93-124 ŁÓDŹ | ŁÓDŹ | All | 93-124
CP00237 | ARTROMEDICAL KONRAD MALINOWSKI | ARTROMEDICAL KONRAD MALINOWSKI |  |  | UL. ANTRACYTOWA 1 | 97-400 BEŁCHATÓW | BEŁCHATÓW |  | 97-400
CP00238 | "ARTROMED" | "ARTROMED"J.SŁONINA. G.SŁONINA SP. J. | J.SŁONINA. G.SŁONINA SP. J. |  | UL. MICKIEWICZA 30 | 37-700 PRZEMYŚL | PRZEMYŚL | All | 37-700
CP00239 | "UZDROWISKO BUSKO-ZDRÓJ" | "UZDROWISKO BUSKO-ZDRÓJ"SPÓŁKA AKCYJNA | SPÓŁKA AKCYJNA |  | UL. RZEWUSKIEGO 1 | 28-100 BUSKO-ZDRÓJ | BUSKO-ZDRÓJ |  | 28-100
CP00240 | COPERNICUS PODMIOT LECZNICZY SP. Z O.O. | COPERNICUS PODMIOT LECZNICZY SP. Z O.O. |  |  | UL. NOWE OGRODY 1-6 | 80-803 GDAŃSK | GDAŃSK |  | 80-803
CP00241 | KHALID ABOU EL OMREN | KHALID ABOU EL OMRENINDYWIDUALNA SPECJALISTYCZNAPRAKTYKA LEKARSKA | INDYWIDUALNA SPECJALISTYCZNA | PRAKTYKA LEKARSKA | UL. Z. KRASIŃSKIEGO 29 | 50-450 WROCŁAW | WROCŁAW |  | 50-450
CP00242 | SZPITAL SPECJALISTYCZNY | SZPITAL SPECJALISTYCZNYW KOŚCIERZYNIE SP. Z O.O. | W KOŚCIERZYNIE SP. Z O.O. |  | UL. A. PIECHOWSKIEGO 36 | 83-400 KOŚCIERZYNA | KOŚCIERZYNA |  | 83-400
CP00243 | MEDISQUAD SP. Z O.O. | MEDISQUAD SP. Z O.O. |  |  | UL. LUBARTOWSKA 56 | 20-094 LUBLIN | LUBLIN | All | 20-094
CP00244 | PRZEDSIĘBIORSTWO USŁUGOWE "WIDENT" | PRZEDSIĘBIORSTWO USŁUGOWE "WIDENT"PIOTR WINIARSKI, LILIANA WINIARSKA,MARCIN WINIARSKI, SPÓŁKA CYWILNA | PIOTR WINIARSKI, LILIANA WINIARSKA, | MARCIN WINIARSKI, SPÓŁKA CYWILNA | UL. SZUBIŃSKA 93-95 | 85-312 BYDGOSZCZ | BYDGOSZCZ | All | 85-312
CP00245 | KCR S.A. | KCR S.A. |  |  | UL. POSTĘPU 6 | 02-676 WARSZAWA | WARSZAWA | All | 02-676
CP00246 | SZPITAL MURCKI SP. Z O.O. | SZPITAL MURCKI SP. Z O.O. |  |  | UL. A. SOKOŁOWSKIEGO 2 | 40-749 KATOWICE | KATOWICE |  | 40-749
CP00247 | NZOZ "BATORY" | NZOZ "BATORY"PORADNIA CHIRURGICZNO-ORTOPEDYCZNA SP. Z O.O. | PORADNIA CHIRURGICZNO-ORTOPEDYCZNA SP. Z O.O. |  | UL. ST. BATOREGO 3 | 31-135 KRAKÓW | KRAKÓW | All | 31-135
CP00248 | ZBIGNIEW KWIATKOWSKI | ZBIGNIEW KWIATKOWSKISPECJALISTYCZNA PRAKTYKA LEKARSKAGABINET ORTOPEDYCZNY | SPECJALISTYCZNA PRAKTYKA LEKARSKA | GABINET ORTOPEDYCZNY | UL. B. WALLEK-WALEWSKIEGO 40 | 41-800 ZABRZE | ZABRZE |  | 41-800
CP00249 | PRYWATNA SPECJALISTYCZNA | PRYWATNA SPECJALISTYCZNAPRAKTYKA LEKARSKA PIOTR NEYMAN | PRAKTYKA LEKARSKA PIOTR NEYMAN |  | UL. LIPOWA 10 | 89-606 CHARZYKOWY | CHARZYKOWY | All | 89-606
CP00250 | CENTRUM ZAOPATRZENIA MEDYCZNEGO | CENTRUM ZAOPATRZENIA MEDYCZNEGOMACIEJ ONUFRUK SP. K. | MACIEJ ONUFRUK SP. K. |  | UL. EGEJSKA 11, lok. 62 | 02-764 WARSZAWA | WARSZAWA | All | 02-764
CP00251 | MULTI MEDICA S.C. | MULTI MEDICA S.C.BELDA MAREK, BELDA ANNA | BELDA MAREK, BELDA ANNA |  | UL. ZAKRZOWSKA 19A | 51-318 WROCŁAW | WROCŁAW | All | 51-318
CP00252 | ARTHMED KLINIKA ORTOPEDYCZNA | ARTHMED KLINIKA ORTOPEDYCZNAKRZYSZTOF GAWENDA | KRZYSZTOF GAWENDA |  | UL. LILIOWA 20 | 10-687 BARTĄG | BARTĄG | All | 10-687
CP00253 | SZPITAL MIEJSKI W ZABRZU SP. Z O.O. | SZPITAL MIEJSKI W ZABRZU SP. Z O.O. |  |  | UL. ZAMKOWA 4 | 41-803 ZABRZE | ZABRZE |  | 41-803
CP00254 | INDYWIDUALNA PRAKTYKA LEKARSKA | INDYWIDUALNA PRAKTYKA LEKARSKAMAREK WORONIECKI | MAREK WORONIECKI |  | UL. H. SUCHARSKIEGO 2/48 | 09-410 PŁOCK | PŁOCK | All | 09-410
CP00255 | MEDYCYNA PRAKTYCZNA - SZKOLENIA S.C. | MEDYCYNA PRAKTYCZNA - SZKOLENIA S.C. |  |  | UL. REJTANA 2 | 30-510 KRAKÓW | KRAKÓW | All | 30-510
CP00256 | INDYWIDUALNA PRAKTYKA LEKARSKA | INDYWIDUALNA PRAKTYKA LEKARSKAWOJCIECH SŁOWIŃSKI | WOJCIECH SŁOWIŃSKI |  | UL. WILCZAK 18L/15 | 61-623 POZNAŃ | POZNAŃ | All | 61-623
CP00257 | INDWYWIDUALNA SPECJALISTYCZNA | INDWYWIDUALNA SPECJALISTYCZNAPRAKTYKA LEKARSKA JACEK NERKOWSKI | PRAKTYKA LEKARSKA JACEK NERKOWSKI |  | UL. SIENKIEWICZA 2 | 12-200 PISZ | PISZ | All | 12-200
CP00258 | NZOZ SZPITAL IM. DR. N. MED | NZOZ SZPITAL IM. DR. N. MEDRADZIMIRA ŚMIGIELSKIEGO SP. Z O.O. | RADZIMIRA ŚMIGIELSKIEGO SP. Z O.O. |  | UL. SZPITALNA 5 | 66-440 SKWIERZYNA | SKWIERZYNA |  | 66-440
CP00259 | WIELOSPECJALISTYCZNY SZPITAL JANTAR | WIELOSPECJALISTYCZNY SZPITAL JANTAR |  |  | UL. RYBACKA 15 | 82-103 JANTAR | JANTAR | All | 82-103
CP00260 | SPORT & MED S.C. | SPORT & MED S.C. |  |  | UL. TOPOLOWA 35/1 | 40-167 KATOWICE | KATOWICE | All | 40-167
CP00261 | VISIOMEDICAL NZOZ | VISIOMEDICAL NZOZ |  |  | UL. BRONISŁAWY 14D | 71-533 SZCZECIN | SZCZECIN | All | 71-533
CP00262 | SAMODZIELNY PUBLICZNY ZAKŁAD OPIEKI | SAMODZIELNY PUBLICZNY ZAKŁAD OPIEKIZDROWOTNEJ W ŁĘCZNEJ | ZDROWOTNEJ W ŁĘCZNEJ |  | UL. KRASNYSTAWSKA 52 | 21-010 ŁĘCZNA | ŁĘCZNA |  | 21-010
CP00263 | PRYWATNA PRZYCHODNIA LEKARSKA | PRYWATNA PRZYCHODNIA LEKARSKASTEFAN SKROCKI | STEFAN SKROCKI |  | PL. KOŚCIUSZKI 21 lok. 6 | 50-026 WROCŁAW | WROCŁAW |  | 50-026
CP00264 | CONSULTRON S. LISTOPADZKI, J. SZYPERSKI | CONSULTRON S. LISTOPADZKI, J. SZYPERSKIJ. JARZEMSKI SP. J. | J. JARZEMSKI SP. J. |  | UL. BYDGOSKIEGO BATALIONU OBRONY NARODOWEJ 10A | 85-825 BYDGOSZCZ | BYDGOSZCZ |  | 85-825
CP00265 | SZPITAL ŚWIĘTEGO ŁUKASZA | SZPITAL ŚWIĘTEGO ŁUKASZA |  |  | UL. BYDGOSKIEGO BATALIONU OBRONY NARODOWEJ 10a | 85-825 BYDGOSZCZ | BYDGOSZCZ |  | 85-825
CP00266 | ZESPÓŁ LEKARZY SPECJALISTÓW | ZESPÓŁ LEKARZY SPECJALISTÓWMEDICA GAŁCZYŃSKI I WSPÓLNICYSPÓŁKA KOMANDYTOWA | MEDICA GAŁCZYŃSKI I WSPÓLNICY | SPÓŁKA KOMANDYTOWA | UL. BRZESKA 131 | 08-110 SIEDLCE | SIEDLCE |  | 08-110
CP00267 | SOSNOWIECKI SZPITAL MIEJSKI SP. Z O.O. | SOSNOWIECKI SZPITAL MIEJSKI SP. Z O.O. |  |  | UL. SZPITALNA 1 | 41-219 SOSNOWIEC | SOSNOWIEC | All | 41-219
CP00268 | JARMIX SP. Z O.O. | JARMIX SP. Z O.O. |  |  | UL. PIŁSUDSKIEGO 12 | 32-200 MIECHÓW | MIECHÓW | All | 32-200
CP00269 | INDYWIDUALNA SPECJALISTYCZNA | INDYWIDUALNA SPECJALISTYCZNAPRAKTYKA LEKARSKATOMASZ BIENEK | PRAKTYKA LEKARSKA | TOMASZ BIENEK | UL. J. ŚNIADECKIEGO 15 LOK. 2 | 32-600 OŚWIĘCIM | OŚWIĘCIM | All | 32-600
CP00270 | CENTRUM MEDYCZNE "ARTROMED" | CENTRUM MEDYCZNE "ARTROMED"JÓZEF SŁONINA | JÓZEF SŁONINA |  | UL. MICKIEWICZA 30 | 37-700 PRZEMYŚL | PRZEMYŚL | All | 37-700
CP00271 | CENTRUM ZAOPATRZENIA MEDYCZNEGO | CENTRUM ZAOPATRZENIA MEDYCZNEGOMACIEJ ONUFRUK SP. K.ODDZIAŁ PÓŁNOC | MACIEJ ONUFRUK SP. K. | ODDZIAŁ PÓŁNOC | UL. ARBUZOWA 31/3 | 02-747 WARSZAWA | WARSZAWA | All | 02-747
CP00272 | CENTRUM ZAOPATRZENIA MEDYCZNEGO | CENTRUM ZAOPATRZENIA MEDYCZNEGOMACIEJ ONUFRUK SP. K.ODDZIAŁ POŁUDNIE | MACIEJ ONUFRUK SP. K. | ODDZIAŁ POŁUDNIE | UL. ARBUZOWA 31/3 | 02-747 WARSZAWA | WARSZAWA | All | 02-747
CP00273 | CENTRUM ZAOPATRZENIA MEDYCZNEGO | CENTRUM ZAOPATRZENIA MEDYCZNEGOMACIEJ ONUFRUK SP. K.ODDZIAŁ ZACHÓD | MACIEJ ONUFRUK SP. K. | ODDZIAŁ ZACHÓD | UL. ARBUZOWA 31/3 | 02-747 WARSZAWA | WARSZAWA | All | 02-747
CP00274 | CENTRUM ZAOPATRZENIA MEDYCZNEGO | CENTRUM ZAOPATRZENIA MEDYCZNEGOMACIEJ ONUFRUK SP. K.ODDZIAŁ CENTRUM | MACIEJ ONUFRUK SP. K. | ODDZIAŁ CENTRUM | UL. ARBUZOWA 31/3 | 02-747 WARSZAWA | WARSZAWA | All | 02-747
CP00275 | CENTRUM ZAOPATRZENIA MEDYCZNEGO | CENTRUM ZAOPATRZENIA MEDYCZNEGOMACIEJ ONUFRUK SP. K.ODDZIAŁ WSCHÓD | MACIEJ ONUFRUK SP. K. | ODDZIAŁ WSCHÓD | UL. ARBUZOWA 31/3 | 02-747 WARSZAWA | WARSZAWA | All | 02-747
CP00276 | SZPITAL PRASKI p.w. PRZEMIENIENIA | SZPITAL PRASKI p.w. PRZEMIENIENIAPAŃSKIEGO SP. Z O.O.WEJSCIE OD OLSZOWEJ POJEDYNCZA WINDA | PAŃSKIEGO SP. Z O.O. | WEJSCIE OD OLSZOWEJ POJEDYNCZA WINDA | AL. SOLIDARNOŚCI 67 | 03-401 WARSZAWA | WARSZAWA |  | 03-401
CP00277 | POLSKA GRUPA MEDYCZNA SP. Z O.O. | POLSKA GRUPA MEDYCZNA SP. Z O.O. |  |  | UL. ARMII KRAJOWEJ 18 | 30-150 KRAKÓW | KRAKÓW | All | 30-150
CP00278 | "JST" SP. Z O.O. | "JST" SP. Z O.O.ul. WAŁY GENERAŁA JÓZEFA |  | ul. WAŁY GENERAŁA JÓZEFA | DWERNICKIEGO 43/45 | 42-202 CZĘSTOCHOWA | CZĘSTOCHOWA |  | 42-202
CP00279 | PLASTICA SP. Z O.O. | PLASTICA SP. Z O.O. |  |  | FRYDRYCHOWO 55 | 87-410 KOWALEWO POMORSKIE | KOWALEWO POMORSKIE | All | 87-410
CP00280 | CENTRUM ZABIEGOWE DOM LEKARSKI | CENTRUM ZABIEGOWE DOM LEKARSKI |  |  | UL. GOMBROWICZA 23 | 70-785 SZCZECIN | SZCZECIN | All | 70-785
CP00281 | ORTO-BONE BIAŁEK ŁUKASZ | ORTO-BONE BIAŁEK ŁUKASZINDYWIDUALNA PRAKTYKA LEKARSKA | INDYWIDUALNA PRAKTYKA LEKARSKA |  | UL. WITOLDA 6B | 35-303 RZESZÓW | RZESZÓW | All | 35-303
CP00282 | SZPITAL POWIATOWY W JAROCINIE SP. Z O.O. | SZPITAL POWIATOWY W JAROCINIE SP. Z O.O. |  |  | UL. SZPITALNA 1 | 63-200 JAROCIN | JAROCIN |  | 63-200
CP00283 | SZPITAL LUX MED TORUŃ | SZPITAL LUX MED TORUŃ |  |  | UL. MARII SKŁODOWSKIEJ-CURIE 73 | 87-100 TORUŃ | TORUŃ |  | 87-100
CP00284 | SZPITAL POWIATOWY SP. Z O.O. | SZPITAL POWIATOWY SP. Z O.O. |  |  | UL. SZEWSKA 23 | 87-140 CHEŁMŻA | CHEŁMŻA |  | 87-140
CP00285 | Medical Clinic Podhale | Medical Clinic PodhaleSZCZEPANIAK MICHAŁ | SZCZEPANIAK MICHAŁ |  | UL. NOWOTARSKA 294 | 34-431 WAKSMUND | WAKSMUND | All | 34-431
CP00286 | MAQUET POLSKA SP.Z.O.O. | MAQUET POLSKA SP.Z.O.O. |  |  | UL. OSMAŃSKA 14 | 02-823 WARSZAWA | WARSZAWA | All | 02-823
CP00287 | GABINET ORTOPEDYCZNY | GABINET ORTOPEDYCZNYLEK.MED. WOJCIECH PATKOWSKI | LEK.MED. WOJCIECH PATKOWSKI |  | UL. BORÓWKOWA 10 | 58-500 JELENIA GÓRA | JELENIA GÓRA | All | 58-500
CP00288 | SZPITAL POWIATOWY W WYRZYSKU | SZPITAL POWIATOWY W WYRZYSKUSP. Z O.O. | SP. Z O.O. |  | UL. 22 STYCZNIA 41 | 89-300 WYRZYSK | WYRZYSK | All | 89-300
CP00289 | POWIATOWE CENTRUM ZDROWIA SP.Z.O.O. | POWIATOWE CENTRUM ZDROWIA SP.Z.O.O.W LWÓWKU ŚLĄSKIM | W LWÓWKU ŚLĄSKIM |  | UL. MORCINKA 7 | 59-600 LWÓWEK ŚLĄSKI | LWÓWEK ŚLĄSKI |  | 59-600
CP00290 | SZPITAL W PUSZCZYKOWIE | SZPITAL W PUSZCZYKOWIEIM.PROF. S.T. DĄBROWSKIEGO S.A. | IM.PROF. S.T. DĄBROWSKIEGO S.A. |  | UL. KRASZEWSKIEGO 11 | 62-041 PUSZCZYKOWO | PUSZCZYKOWO |  | 62-041
CP00291 | POLSKIE CENTRUM ZDROWIA | POLSKIE CENTRUM ZDROWIAINSTYTUT MEDYCZNY SP.Z.O.O. | INSTYTUT MEDYCZNY SP.Z.O.O. |  | UL. LEGNICKA 61 | 54-203 WROCŁAW | WROCŁAW | All | 54-203
CP00292 | SZPITAL TUCHOLSKI SP Z O.O. | SZPITAL TUCHOLSKI SP Z O.O. |  |  | UL. NOWODWORSKIEGO 14-18 | 89-500 TUCHOLA | TUCHOLA |  | 89-500
CP00293 | ASTIMED SP. Z O.O. | ASTIMED SP. Z O.O. |  |  | UL. ZGRUPOWANIA "ŻMIJA" 12 | 01-875 WARSZAWA | WARSZAWA | All | 01-875
CP00294 | APTECARE SP. Z O.O. | APTECARE SP. Z O.O. |  |  | UL. BYTOMSKA 64 | 41-940 PIEKARY ŚLĄSKIE | PIEKARY ŚLĄSKIE | All | 41-940
CP00295 | SZPITAL MRĄGOWSKI | SZPITAL MRĄGOWSKIIM. M. KAJKI SP. Z O.O. | IM. M. KAJKI SP. Z O.O. |  | UL. WOLNOŚCI 12 | 11-700 MRĄGOWO | MRĄGOWO |  | 11-700
CP00296 | HORIZON MEDICAL CENTER SP. Z O.O. | HORIZON MEDICAL CENTER SP. Z O.O. |  |  | UL. DOMANIEWSKA 39A | 02-672 WARSZAWA | WARSZAWA |  | 02-672
CP00297 | INDYWIDUALNA PRAKTYKA LEKARSKA | INDYWIDUALNA PRAKTYKA LEKARSKALEK.MED.JAROMIR JARECKI | LEK.MED.JAROMIR JARECKI |  | UL. LUBELSKA 82A | 22-100 CHEŁM | CHEŁM |  | 22-100
CP00298 | ŚLĄSKIE CENTRUM REUMATOLOGII, | ŚLĄSKIE CENTRUM REUMATOLOGII,ORTOPEDII I REHABILITACJIW USTRONIU SP.Z.O.O. | ORTOPEDII I REHABILITACJI | W USTRONIU SP.Z.O.O. | UL. SZPITALNA 11 | 43-450 USTROŃ | USTROŃ |  | 43-450
CP00299 | NZOZ LECZNICA DOROSŁYCH I DZIECI - SZPITAL | NZOZ LECZNICA DOROSŁYCH I DZIECI - SZPITALIM.I.MOŚCICKIEGO, H.KAWALSKI I M.MOŚ SP. J. | IM.I.MOŚCICKIEGO, H.KAWALSKI I M.MOŚ SP. J. |  | UL. POWSTAŃCÓW 27 | 41-500 CHORZÓW | CHORZÓW | All | 41-500
CP00300 | NZOZ CENTRUM MEDYCZNE | NZOZ CENTRUM MEDYCZNEMEDICOS S.A. | MEDICOS S.A. |  | UL. ONYKSOWA 12 | 20-582 LUBLIN | LUBLIN |  | 20-582
CP00301 | GABINET ORTOPEDYCZNY | GABINET ORTOPEDYCZNYDR.N.MED. JACEK CHLEBIŃSKI | DR.N.MED. JACEK CHLEBIŃSKI |  | UL. SIKORSKIEGO 11 | 58-200 DZIERŻONIÓW | DZIERŻONIÓW | All | 58-200
CP00302 | ORTO MEDICAL SP. Z O.O. | ORTO MEDICAL SP. Z O.O. |  |  | UL. SPOKOJNA 8A/20 | 20-074 LUBLIN | LUBLIN |  | 20-074
CP00303 | WITOLD ZARZYCKI INDYWIDUALNA | WITOLD ZARZYCKI INDYWIDUALNASPECJALISTYCZNA PRAKTYKA LEKARSKA | SPECJALISTYCZNA PRAKTYKA LEKARSKA |  | UL. WANILIOWA 6 | 81-591 GDYNIA | GDYNIA | All | 81-591
CP00304 | ORTO MEDICAL NIEPUBLICZNY ZAKŁAD | ORTO MEDICAL NIEPUBLICZNY ZAKŁADOPIEKI ZDROWOTNEJ W PONIATOWEJ | OPIEKI ZDROWOTNEJ W PONIATOWEJ |  | UL. LUBELSKA 3 | 24-320 PONIATOWA | PONIATOWA | All | 24-320
CP00305 | INTER-MED S.C. | INTER-MED S.C. |  |  | UL. KILIŃSKIEGO 14/4 | 41-200 SOSNOWIEC | SOSNOWIEC |  | 41-200
CP00306 | INTER-MED S.C. | INTER-MED S.C. |  |  | UL. KRASICKIEGO 14 | 42-500 BĘDZIN | BĘDZIN |  | 42-500
CP00307 | MED&CARE TOMASZ WITKOWSKI | MED&CARE TOMASZ WITKOWSKI |  |  | UL. CHWASZCZYŃSKA 170 | 81-571 GDYNIA | GDYNIA | All | 81-571
CP00308 | INDYWIDUALNA SPECJALISTYCZNA PRAKTYKA LEKARSKA | INDYWIDUALNA SPECJALISTYCZNA PRAKTYKA LEKARSKAPIOTR ŁUCZKIEWICZ | PIOTR ŁUCZKIEWICZ |  | UL. KOŁOBRZESKA 25 | 80-39 GDAŃSK | GDAŃSK | All | 80-39
CP00309 | INDYWIDUALNA SPECJALISTYCZNA PRAKTYKA | INDYWIDUALNA SPECJALISTYCZNA PRAKTYKALEKARSKA PIOTR NEYMAN | LEKARSKA PIOTR NEYMAN |  | UL. DWORCOWA 28 | 89-600 CHOJNICE | CHOJNICE | All | 89-600
CP00310 | LUXMED TORUN | LUXMED TORUN |  |  | UL. KOŚCIUSZKI 71 | 87-100 TORUŃ | TORUŃ |  | 87-100
CP00311 | GETIN LEASING SPÓŁKA AKCYJNA 2 S.K.A. | GETIN LEASING SPÓŁKA AKCYJNA 2 S.K.A. |  |  | UL. GWIAŹDZISTA 66 | 53-413 WROCŁAW | WROCŁAW | All | 53-413
CP00312 | PREGIPS S.A. | PREGIPS S.A.CENTRUM USŁUG STERYLIZACJI | CENTRUM USŁUG STERYLIZACJI |  | UL. GROMADZKA 52 | 30-719 KRAKÓW | KRAKÓW | All | 30-719
CP00313 | MENISCUS NIEPUBLICZNY ZAKŁAD OPIEKI ZDROWOTNEJ | MENISCUS NIEPUBLICZNY ZAKŁAD OPIEKI ZDROWOTNEJSP Z O.O. | SP Z O.O. |  | UL. PONIATOWSKIEGO 4/48 | 35-020 RZESZÓW | RZESZÓW | All | 35-020
CP00314 | SPECJALISTYCZNA PRAKTYKA LEKARSKA | SPECJALISTYCZNA PRAKTYKA LEKARSKALEK. MED. ANDRZEJ KUCHARSKI | LEK. MED. ANDRZEJ KUCHARSKI |  | UL. GÓRNA 134 | 41-711 RUDA ŚLĄSKA | RUDA ŚLĄSKA | All | 41-711
CP00315 | SPECJALISTYCZNA PRAKTYKA LEKARSKA | SPECJALISTYCZNA PRAKTYKA LEKARSKALEK. TOMASZ KUŹMA | LEK. TOMASZ KUŹMA |  | UL. KOWALCZYKA 5/11 | 41-800 ZABRZE | ZABRZE | All | 41-800
CP00316 | MEDNOVA CENTRUM MEDYCZNE SP. Z O.O. | MEDNOVA CENTRUM MEDYCZNE SP. Z O.O.OS. SZKOLNE 9 |  | OS. SZKOLNE 9 |  | 31-976 KRAKÓW | KRAKÓW |  | 31-976
CP00317 | USŁUGI MEDYCZNE | USŁUGI MEDYCZNEROBERT KRZESIŃSKI | ROBERT KRZESIŃSKI |  | UL. SANATORYJNA 16 lok. 2 | 82-550 PRABUTY | PRABUTY | All | 82-550
CP00318 | OPTILUS RAFAŁ SIADAK | OPTILUS RAFAŁ SIADAK |  |  | UL. SZCZECIŃSKA 32/317 | 75-122 KOSZALIN | KOSZALIN | All | 75-122
CP00319 | SPECJALISTYCZNE CENTRUM | SPECJALISTYCZNE CENTRUMMEDYCZNE "UROLOG"BROMBER, HALIŃSKA SP.J. | MEDYCZNE "UROLOG" | BROMBER, HALIŃSKA SP.J. | UL. ANIELI KRZYWOŃ 2 | 65-001 ZIELONA GÓRA | ZIELONA GÓRA |  | 65-001
CP00320 | ORTOP SP. Z O.O. SP.K. | ORTOP SP. Z O.O. SP.K. |  |  | UL. JANA UMIŃSKIEGO 21 | 61-517 POZNAŃ | POZNAŃ |  | 61-517
CP00321 | LIFT-MED II SP. Z O.O. S.K.A. | LIFT-MED II SP. Z O.O. S.K.A. |  |  | UL. CEGIELNIANA 14 | 44-200 RYBNIK | RYBNIK |  | 44-200
CP00322 | SPECJALISTYCZNE CENTRUM | SPECJALISTYCZNE CENTRUM DIAGNOSTYCZNO-ZABIEGOWE MEDICINA SP. Z O. O | DIAGNOSTYCZNO-ZABIEGOWE | MEDICINA SP. Z O. O | UL. ROGOZIŃSKIEGO 5 | 31-559 KRAKÓW | KRAKÓW |  | 31-559
CP00323 | BUDMED SP.Z.O.O. | BUDMED SP.Z.O.O.UL. NOWA 17, STARA IWICZNA |  | UL. NOWA 17, STARA IWICZNA |  | 05-500 PIASECZNO | PIASECZNO | All | 05-500
CP00324 | INDYWIDUALNA SPECJALISTYCZNA PRAKTYKA | INDYWIDUALNA SPECJALISTYCZNA PRAKTYKALEKARSKA DR N.MED. ROBERT WĘGŁOWSKI | LEKARSKA DR N.MED. ROBERT WĘGŁOWSKI |  | UL. SŁONECZNA 103 | 21-003 CIECIERZYN | CIECIERZYN | All | 21-003
CP00325 | OKULUS SP Z O.O | OKULUS SP Z O.O |  |  | UL. CZĘSTOCHOWSKA 71-75 | 62-800 KALISZ | KALISZ |  | 62-800
CP00326 | SPECJALISTYCZNA PRAKTYKA LEKARSKA | SPECJALISTYCZNA PRAKTYKA LEKARSKADR N. MED. LUCJAN SAMSON | DR N. MED. LUCJAN SAMSON |  | UL. DĄBRÓWKI 54 | 80-034 GDAŃSK | GDAŃSK | All | 80-034
CP00327 | ESKULAP BIS S.C. | ESKULAP BIS S.C.EWA MOLSKA STANISŁAW MOLSKI | EWA MOLSKA STANISŁAW MOLSKI |  | UL. KOPERKOWA 2 | 86-031 OSIELSKO | OSIELSKO |  | 86-031
CP00328 | STOWARZYSZENIE OCHRONY ZDROWIA | STOWARZYSZENIE OCHRONY ZDROWIAPRACOWNIKÓW KWK "PIAST" | PRACOWNIKÓW KWK "PIAST" |  | UL. GRANITOWA 16 | 43155 BIERUŃ | BIERUŃ | All | 43155
CP00329 | INDYWIDUALNA PRAKTYKA LEKARSKA | INDYWIDUALNA PRAKTYKA LEKARSKAMARCIN KRUPNICKI | MARCIN KRUPNICKI |  | PIESKI 29 | 66-300 MIĘDZYRZECZ | MIĘDZYRZECZ | All | 66-300
CP00330 | NIEPUBLICZNY ZAKŁAD | NIEPUBLICZNY ZAKŁADOPIEKI ZDROWOTNEJ NR 1 | OPIEKI ZDROWOTNEJ NR 1 |  | UL. DERDOWSKIEGO 23 | 84-230 RUMIA | RUMIA |  | 84-230
CP00331 | SIEMENS FINANCE SP.Z.O.O. | SIEMENS FINANCE SP.Z.O.O. |  |  | UL. ŻUPNICZA 11 | 03-821 WARSZAWA | WARSZAWA | All | 03-821
CP00332 | NASZE ZDROWIE S.C. | NASZE ZDROWIE S.C. |  |  | UL. ARMII KRAJOWEJ 34 lok. 4 | 09-410 PŁOCK | PŁOCK | All | 09-410
CP00333 | WOJEWÓDZKI SZPIAL SPECJALISTYCZNY | WOJEWÓDZKI SZPIAL SPECJALISTYCZNYIM. JANUSZA KORCZAKAW SŁUPSKU SP. Z O.O. | IM. JANUSZA KORCZAKA | W SŁUPSKU SP. Z O.O. | UL. HUBALCZYKÓW 1 | 76-200 SŁUPSK | SŁUPSK |  | 76-200
CP00334 | STOWARZYSZENIE NA RZECZ ROZWOJU OCHRONY | STOWARZYSZENIE NA RZECZ ROZWOJU OCHRONYZDROWIA "POMOC" | ZDROWIA "POMOC" |  | UL. SZPITALNA 1 | 33-200 DĄBROWA TARNOWSKA | DĄBROWA TARNOWSKA | All | 33-200
CP00335 | SALUS CENTRUM MEDYCZNE Sp. z o.o. | SALUS CENTRUM MEDYCZNE Sp. z o.o. |  |  | UL. KUSOCIŃSKIEGO 3A | 57-300 KŁODZKO | KŁODZKO |  | 57-300
CP00336 | LOGIS MED SP.Z.O.O. | LOGIS MED SP.Z.O.O. |  |  | UL. ARMII KRAJOWEJ 19 | 30-150 KRAKÓW | KRAKÓW | All | 30-150
CP00337 | CENTRUM MEDYCZNE "MAŁGORZATA" SP. Z O.O. | CENTRUM MEDYCZNE "MAŁGORZATA" SP. Z O.O. |  |  | UL. WARSZAWASKA 30 | 42-200 CZĘSTOCHOWA | CZĘSTOCHOWA | All | 42-200
CP00338 | CENTRUM MEDYCZNE MEDICA SP.Z.O.O. | CENTRUM MEDYCZNE MEDICA SP.Z.O.O. |  |  | UL. CHEMIKÓW 7 | 09-411 PŁOCK | PŁOCK | All | 09-411
CP00339 | SAMODZIELNY PUBLICZNY | SAMODZIELNY PUBLICZNYZAKŁAD OPIEKI ZDROWOTNEJ | ZAKŁAD OPIEKI ZDROWOTNEJ |  | UL. 3 MAJA 2 | 87-500 RYPIN | RYPIN |  | 87-500
CP00340 | PRYWATNA PRAKTYKA LEKARSKA | PRYWATNA PRAKTYKA LEKARSKAANDRZEJ LEŃ | ANDRZEJ LEŃ |  | UL. JAGLARZÓW 27B | 30-898 KRAKÓW | KRAKÓW |  | 30-898
CP00341 | OPOLSKIE CENTRUM REHABILITACJI | OPOLSKIE CENTRUM REHABILITACJIW KORFANTOWIE SP. Z O.O. | W KORFANTOWIE SP. Z O.O. |  | UL. WYZWOLENIA 11 | 48-317 KORFANTÓW | KORFANTÓW | All | 48-317
CP00342 | NZOZ "ORTOPEDZI" S. C. | NZOZ "ORTOPEDZI" S. C.SŁAWOMIR POTOCKI JAN MASTERNAK | SŁAWOMIR POTOCKI JAN MASTERNAK |  | UL. JANA PAWŁA II 33 | 27-400 OSTROWIEC ŚWIĘTOKRZYSKI | OSTROWIEC ŚWIĘTOKRZYSKI | All | 27-400
CP00343 | MEDISANA SP. Z O. O. | MEDISANA SP. Z O. O.W LIKWIDACJI | W LIKWIDACJI |  | UL. KS.KARD. WYSZYŃSKIEGO 4 | 40-132 KATOWICE | KATOWICE | All | 40-132
CP00344 | PRYWATNA PRAKTYKA LEKARSKA | PRYWATNA PRAKTYKA LEKARSKAŁUKASZ KOPULIŃSKI | ŁUKASZ KOPULIŃSKI |  | UL. FIELDORFA-NILA 17/81 | 42-200 CZĘSTOCHOWA | CZĘSTOCHOWA | All | 42-200
CP00345 | CENTRUM MEDYCZNE SONOMED | CENTRUM MEDYCZNE SONOMED |  |  | UL. BANDURSKIEGO 98 | 71-685 SZCZECIN | SZCZECIN | All | 71-685
CP00346 | ISPL JACEK SIWULSKI | ISPL JACEK SIWULSKI |  |  | OSIEDLE ZACHÓD B19/C LOK. U2 | 73-110 STARGARD | STARGARD | All | 73-110
CP00347 | SYNTERACTHCR POLAND SP. Z O.O. | SYNTERACTHCR POLAND SP. Z O.O. |  |  | UL. KRUCZA 16/22 | 00-526 WARSZAWA | WARSZAWA | All | 00-526
CP00348 | INDYWIDUALNA SPECJALISTYCZNA PRAKTYKA | INDYWIDUALNA SPECJALISTYCZNA PRAKTYKALEKARSKA SŁAWOMIR ZACHA | LEKARSKA SŁAWOMIR ZACHA |  | UL. WALECZNYCH 90/1 | 70-774 SZCZECIN | SZCZECIN | All | 70-774
CP00349 | JAN KOŚMIDER | JAN KOŚMIDERUSŁUGI MEDYCZNE | USŁUGI MEDYCZNE |  | UL. PAWIA 5B | 05-420 JÓZEFÓW | JÓZEFÓW | All | 05-420
CP00350 | SZPITAL EUROMEDIC S.A. | SZPITAL EUROMEDIC S.A. |  |  | UL. KOŚCIUSZKI 92B | 40-519 KATOWICE | KATOWICE |  | 40-519
CP00351 | INDYWIDUALNA SPECJALISTYCZNA PRAKTYKA | INDYWIDUALNA SPECJALISTYCZNA PRAKTYKALEKARSKA MIROSŁAW ŻOŁĄDŹ | LEKARSKA MIROSŁAW ŻOŁĄDŹ |  | UL. E. ORZESZKOWEJ 83 | 43-300 BIELSKO-BIAŁA | BIELSKO-BIAŁA | All | 43-300
CP00352 | SZPITAL POWIATOWY | SZPITAL POWIATOWYW ZAMBROWIE SP. Z O.O. | W ZAMBROWIE SP. Z O.O. |  | AL. PAPIEŻA JANA PAWŁA II 3 | 18-300 ZAMBRÓW | ZAMBRÓW |  | 18-300
CP00353 | ORTHO SPORT CLINIC | ORTHO SPORT CLINICGRZEGORZ SOBIERAJ | GRZEGORZ SOBIERAJ |  | AL. KS. BISKUPA BANDURSKIEGO 7 | 94-020 ŁÓDŹ | ŁÓDŹ |  | 94-020
CP00354 | LASER-MEDIC, DERMATOLOGIA I | LASER-MEDIC, DERMATOLOGIA IKOSMETOLOGIADR.N.MED. EWA SZPRINGER | KOSMETOLOGIA | DR.N.MED. EWA SZPRINGER | UL. CHODŹKI 3 | 20-093 LUBLIN | LUBLIN |  | 20-093
CP00355 | DR SZCZYT CHIRURGIA PLASTYCZNA | DR SZCZYT CHIRURGIA PLASTYCZNASP. Z O.O. S.K. | SP. Z O.O. S.K. |  | UL. KRÓLEWICZA JAKUBA 37 | 02-956 WARSZAWA | WARSZAWA |  | 02-956
CP00356 | INDYWIDUALNA SPECJALISTYCZNA PRAKTYKA | INDYWIDUALNA SPECJALISTYCZNA PRAKTYKALEKARSKA ALEKSANDRA RYMSZA | LEKARSKA ALEKSANDRA RYMSZA |  | UL. KSIĘŻYCOWA 26 | 05-509 JÓZEFOSŁAW | JÓZEFOSŁAW |  | 05-509
CP00357 | AMBASADA URODY SP. Z O.O. | AMBASADA URODY SP. Z O.O. |  |  | UL. WILCZA 9 A | 00-358 WARSZAWA | WARSZAWA |  | 00-358
CP00358 | WAKAR KAROL WALKIEWICZ | WAKAR KAROL WALKIEWICZ |  |  | UL. WOŚNICKA 31 B | 26-600 RADOM | RADOM | All | 26-600
CP00359 | MD MEDMIX | MD MEDMIX |  |  | UL. KUSTRONIA 4 | 43-300 BIELSKO-BIAŁA | BIELSKO-BIAŁA |  | 43-300
CP00360 | POWIATOWE CENTRUM ZDROWIA | POWIATOWE CENTRUM ZDROWIASP. Z.O.O. W KOWARACH | SP. Z.O.O. W KOWARACH |  | UL. SANATORYJNA 15 | 58-530 KOWARY | KOWARY | All | 58-530
CP00361 | DR URSZULA BRUMER | DR URSZULA BRUMERMEDYCYNA MŁODOŚCI | MEDYCYNA MŁODOŚCI |  | UL. OŚWIATOWA 14 | 01-366 WARSZAWA | WARSZAWA | All | 01-366
CP00362 | SZPITAL SPECJALISTYCZNY | SZPITAL SPECJALISTYCZNYW PRABUTACH SP Z O.O. | W PRABUTACH SP Z O.O. |  | UL. KURACYJNA 30 | 82-550 PRABUTY | PRABUTY |  | 82-550
CP00363 | D.S. INSTYTUT SP. Z O.O. | D.S. INSTYTUT SP. Z O.O. |  |  | AL. ALEJE UJAZDOWSKIE 24/1 | 00-478 WARSZAWA | WARSZAWA | All | 00-478
CP00364 | FIRMA USŁUGOWA GRAMIR | FIRMA USŁUGOWA GRAMIRGRAŻYNA NOWAK | GRAŻYNA NOWAK |  | UL. M. SKŁODOWSKIEJ-CURIE 12 lok. 2B | 15-097 BIAŁYSTOK | BIAŁYSTOK | All | 15-097
CP00365 | POWIATOWE CENTRUM ZDROWIA | POWIATOWE CENTRUM ZDROWIA W BRZEZINACH SP. Z O.O. | W BRZEZINACH SP. Z O.O. |  | UL. M. CURIE-SKŁODOWSKIEJ 6 | 95-060 BRZEZINY | BRZEZINY |  | 95-060
CP00366 | INDYWIDUALNA SPECJALISTYCZNA PRAKTYKA | INDYWIDUALNA SPECJALISTYCZNA PRAKTYKALEKARSKA PAWEŁ MICHALSKI | LEKARSKA PAWEŁ MICHALSKI |  | UL. WARSZAWSKA 57 B | 05-119 MICHAŁÓW-REGINÓW | MICHAŁÓW-REGINÓW | All | 05-119
CP00367 | GABINET KOSMETYKI LEKARSKIEJ "BELLA" | GABINET KOSMETYKI LEKARSKIEJ "BELLA"MAGDALENA ŁOPUSZYŃSKA | MAGDALENA ŁOPUSZYŃSKA |  | UL. PIĘKNA 19 | 00-549 WARSZAWA | WARSZAWA | All | 00-549
CP00368 | PRYWATNA PRAKTYKA LEKARSKA | PRYWATNA PRAKTYKA LEKARSKAKATARZYNA KWARECKA-ZAJĄC | KATARZYNA KWARECKA-ZAJĄC |  | UL. HERY 64 | 01-497 WARSZAWA | WARSZAWA | All | 01-497
CP00369 | KLINIKA ZDROWIA I URODY | KLINIKA ZDROWIA I URODYKAROLINA ZALEWSKA | KAROLINA ZALEWSKA |  | UL. PIŁSUDSKIEGO 40 A | 07-410 77 | 77 | All | 07-410
CP00370 | INDYWIDUALNA PRAKTYKA LEKARSKA | INDYWIDUALNA PRAKTYKA LEKARSKAADAM KWAPISZ | ADAM KWAPISZ |  | UL. ŚWITEZIANKI 8/86 | 91-496 ŁÓDŹ | ŁÓDŹ | All | 91-496
CP00371 | GABINET LEKARSKI | GABINET LEKARSKIANDRZEJ GRZEGORZEWSKI | ANDRZEJ GRZEGORZEWSKI |  | UL. PODCHORĄŻYCH 73 | 94-234 ŁÓDŹ | ŁÓDŹ |  | 94-234
CP00372 | WIELKOPOLSKIE CENTRUM MEDYCZNE | WIELKOPOLSKIE CENTRUM MEDYCZNESP. Z O.O. | SP. Z O.O. |  | UL. BOLESŁAWA KRZYWOUSTEGO 114 | 61-144 POZNAŃ | POZNAŃ |  | 61-144
CP00373 | SAN-MEDICAL SP. Z O.O. SP. K. | SAN-MEDICAL SP. Z O.O. SP. K. |  |  | UL. MIĘDZYRZECKA 26 | 43-382 BIELSKO-BIAŁA | BIELSKO-BIAŁA |  | 43-382
CP00374 | BIOREGENERIS | BIOREGENERISIRENA KŁYK | IRENA KŁYK |  | UL. ROOSEVELTA 100/1 | 62-200 GNIEZNO | GNIEZNO | All | 62-200
CP00375 | MED LAB SOLUTIONS | MED LAB SOLUTIONSMARCIN KOCH | MARCIN KOCH |  | UL. RZYMOWSKIEGO 17/56 | 02-697 WARSZAWA | WARSZAWA | All | 02-697
CP00376 | AMITEK SP. Z O.O. | AMITEK SP. Z O.O. |  |  | UL. BRATNIA 42 | 05-840 BRWINÓW | BRWINÓW |  | 05-840
CP00377 | DOLNOŚLĄSKIE CENTRUM CHIRURGII | DOLNOŚLĄSKIE CENTRUM CHIRURGIIRĘKI I MEDYCYNY ESTETYCZNEJCHIROPLASTICA AHMED ELSAFTAWY | RĘKI I MEDYCYNY ESTETYCZNEJ | CHIROPLASTICA AHMED ELSAFTAWY | UL. KRÓLEWIECKA 161/17 | 54-117 WROCŁAW | WROCŁAW |  | 54-117
CP00378 | SOLUMED SP.Z.O.O. SP.K. | SOLUMED SP.Z.O.O. SP.K. |  |  | UL. WYRZYSKA 18 | 60-425 POZNAŃ | POZNAŃ |  | 60-425
CP00379 | NOWY SZPITAL SP. Z O.O. | NOWY SZPITAL SP. Z O.O. |  |  | UL. ZBOŻOWA 4 | 70-653 SZCZECIN | SZCZECIN | All | 70-653
CP00380 | OSTRZESZOWSKIE CENTRUM ZDROWIA | OSTRZESZOWSKIE CENTRUM ZDROWIASP.Z.O.O. | SP.Z.O.O. |  | AL. WOLNOŚCI 4 | 63-500 OSTRZESZÓW | OSTRZESZÓW |  | 63-500
CP00381 | SALVE SPÓŁKA Z OGRANICZONĄ ODPOWIEDZIALNOŚCIĄ | SALVE SPÓŁKA Z OGRANICZONĄ ODPOWIEDZIALNOŚCIĄSPÓŁKA KOMANDYTOWA | SPÓŁKA KOMANDYTOWA |  | UL. A. STRUGA 3 | 90-420 ŁÓDŹ | ŁÓDŹ |  | 90-420
CP00382 | DAMIAN ZABOROWSKI | DAMIAN ZABOROWSKI |  |  | UL. MIESZKA 1/ 66D | 16-400 SUWAŁKI | SUWAŁKI | All | 16-400
CP00383 | KOCIEWSKIE CENTRUM ZDROWIA SP Z O O | KOCIEWSKIE CENTRUM ZDROWIA SP Z O O |  |  | UL. DR JÓZEFA BALEWSKIEGO 1 | 83-200 STAROGARD GDAŃSKI | STAROGARD GDAŃSKI |  | 83-200
CP00384 | MEDIKLINIKA SP. Z O.O. | MEDIKLINIKA SP. Z O.O. |  |  | UL. MICKIEWICZA 55 | 70-385 SZCZECIN | SZCZECIN | All | 70-385
CP00385 | KDK MEDICA SP. Z O.O. | KDK MEDICA SP. Z O.O. |  |  | UL. WÓYCICKIEGO 4 | 01-824 WARSZAWA | WARSZAWA |  | 01-824
CP00386 | PRYWATNA PRAKTYKA LEKARSKA | PRYWATNA PRAKTYKA LEKARSKAMARTA TAZBIR | MARTA TAZBIR |  | UL. SOLANKOWA 6 | 93-459 ŁÓDŹ | ŁÓDŹ |  | 93-459
CP00387 | BEAUTY doc PRAKTYKA LEKARSKA | BEAUTY doc PRAKTYKA LEKARSKABARBARA PARDA-GŁOMSKA | BARBARA PARDA-GŁOMSKA |  | UL. GRUSZEK I JABŁUSZEK 7 | 05-502 WÓLKA KOZODAWSKA | WÓLKA KOZODAWSKA | All | 05-502
CP00388 | NZOZ LECZNICA SPECJALISTYCZNA | NZOZ LECZNICA SPECJALISTYCZNA"MEDYCYNA ESTETYCZNA"IZABELA TILSZER | "MEDYCYNA ESTETYCZNA" | IZABELA TILSZER | UL. BONIFRATERSKA 3/11 LOK 48 | 00-203 WARSZAWA | WARSZAWA | All | 00-203
CP00389 | PRYWATNY GABINET ORTOPEDYCZNY | PRYWATNY GABINET ORTOPEDYCZNYTOMASZ WEJMAN | TOMASZ WEJMAN |  | RACŁAWÓWKA 336A | 36-047 ZABIERZÓW | ZABIERZÓW |  | 36-047
CP00390 | GRZEGORZ JERZAKOWSKI | GRZEGORZ JERZAKOWSKIINDYWIDUALNA PRAKTYKA LEKARSKA | INDYWIDUALNA PRAKTYKA LEKARSKA |  | UL. GRYFA POMORSKIEGO 83D/9 | 81-572 GDYNIA | GDYNIA | All | 81-572
CP00391 | ORTOPEDIA PIERWSZA | ORTOPEDIA PIERWSZASPECJALIŚCI ORTOPEDII I TRAUMATOLOGIIOKOŃSKI, GIL I PARTNERZY SP. P | SPECJALIŚCI ORTOPEDII I TRAUMATOLOGII | OKOŃSKI, GIL I PARTNERZY SP. P | UL. K. JANOSZY 49 | 20-058 LUBLIN | LUBLIN |  | 20-058
CP00392 | PRESTIGE-E | PRESTIGE-EMARZENA MORAWIEC - SHARP | MARZENA MORAWIEC - SHARP |  | UL. NAD STAWAMI 1A | 66-003 CZARNA | CZARNA | All | 66-003
CP00393 | EPIONE SP.Z.O.O. | EPIONE SP.Z.O.O. |  |  | UL. SZOPIENICKA 59 | 40-431 KATOWICE | KATOWICE |  | 40-431
CP00394 | ANVITA CENTRUM LASEROTERAPII | ANVITA CENTRUM LASEROTERAPIII DERMATOLOGII ESTETYCZNEJ | I DERMATOLOGII ESTETYCZNEJ |  | UL. ŚWIĘTOJAŃSKA 5/9 | 93-493 ŁÓDŹ | ŁÓDŹ | All | 93-493
CP00395 | SZPITAL SKAWINA SP.Z.O.O. | SZPITAL SKAWINA SP.Z.O.O. |  |  | UL. TYNIECKA 15 | 32-050 SKAWINA | SKAWINA | All | 32-050
CP00396 | KO- MAC Sp. z o.o. | KO- MAC Sp. z o.o. |  |  | UL. JULIANA FAŁATA 3 | 51-630 WROCŁAW | WROCŁAW | All | 51-630
CP00397 | MONIKA SŁOWIŃSKA | MONIKA SŁOWIŃSKAPRAKTYKA LEKARSKA | PRAKTYKA LEKARSKA |  | UL. INDIRY GANDHI 35/359 | 02-776 WARSZAWA | WARSZAWA | All | 02-776
CP00398 | GABINET LEKARSKI | GABINET LEKARSKIMARZENNA MAJCHERCZYK - SKULIMOWSKA | MARZENNA MAJCHERCZYK - SKULIMOWSKA |  | UL. RYDZOWA 22 | 91-211 ŁÓDŹ | ŁÓDŹ |  | 91-211
CP00399 | MEDICAL CLINIC PODHALE S.J. | MEDICAL CLINIC PODHALE S.J. |  |  | UL. NOWATORSKA 294 | 34-431 WAKSMUND | WAKSMUND |  | 34-431
CP00400 | KAROL KOCH | KAROL KOCH |  |  | UL. JANA OSTROROGA 29 lok. 166 | 09-200 WARSZAWA | WARSZAWA | All | 09-200
CP00401 | SZPITAL SPECJALISTYCZNY | SZPITAL SPECJALISTYCZNYPRO-FAMILIA TOMASZ ŁOZIŃSKISPÓŁKA KOMANDYTOWA | PRO-FAMILIA TOMASZ ŁOZIŃSKI | SPÓŁKA KOMANDYTOWA | UL. WITOLDA 6B | 35-302 RZESZÓW | RZESZÓW |  | 35-302
CP00402 | CENTRUM MEDYCZNE | CENTRUM MEDYCZNEMEDYCYNA RODZINNA | MEDYCYNA RODZINNA |  | UL. SWOBODNA 1 | 50-088 WROCŁAW | WROCŁAW | All | 50-088
CP00403 | LUX MED SP. Z O.O. | LUX MED SP. Z O.O. |  |  | AL. KOPISTO 1 | 35-315 RZESZÓW | RZESZÓW |  | 35-315
CP00404 | LUX MED SP. ZO.O. | LUX MED SP. ZO.O. |  |  | AL. ZWYCIĘSTWA 49 | 80-207 GDAŃSK | GDAŃSK |  | 80-207
CP00405 | LUX MED SP. Z O.O. | LUX MED SP. Z O.O. |  |  | PL. DOMINIKAŃSKI 3 | 50-159 WROCŁAW | WROCŁAW |  | 50-159
CP00406 | LUX MED SP. Z O.O. | LUX MED SP. Z O.O. |  |  | UL. MEHOFFERA 10 | 31-322 KRAKÓW | KRAKÓW | All | 31-322
CP00407 | LUX MED SP. Z O.O. | LUX MED SP. Z O.O. |  |  | UL. MORSKA 127 | 81-222 GDYNIA | GDYNIA |  | 81-222
CP00408 | LUX MED SP. Z O.O. | LUX MED SP. Z O.O. |  |  | UL. PÓŁWIEJSKA 42 | 61-888 POZNAŃ | POZNAŃ |  | 61-888
CP00409 | LUX MED SP. Z O.O. | LUX MED SP. Z O.O. |  |  | UL. SOKOLSKA 29 | 40-086 KATOWICE | KATOWICE | All | 40-086
CP00410 | LUX MED SP. Z O.O. | LUX MED SP. Z O.O. |  |  | UL. STOCZNIOWA 2 | 82-300 ELBLĄG | ELBLĄG |  | 82-300
CP00411 | LUX MED SP. Z O.O. | LUX MED SP. Z O.O. |  |  | UL. WADOWICKA 6 | 30-415 KRAKÓW | KRAKÓW |  | 30-415
CP00412 | LUX MED SP. Z O.O. | LUX MED SP. Z O.O. |  |  | UL. KEN 50/U4 | 15-687 BIAŁYSTOK | BIAŁYSTOK |  | 15-687
CP00413 | PROFEMED SP. Z O.O. | PROFEMED SP. Z O.O. |  |  | AL. JEROZOLIMSKIE 65/79 | 00-697 WARSZAWA | WARSZAWA |  | 00-697
CP00414 | PROFEMED SP. Z O.O. | PROFEMED SP. Z O.O. |  |  | UL. BOBROWIECKA 1 | 00-728 WARSZAWA | WARSZAWA |  | 00-728
CP00415 | PROFEMED SP. Z O.O. | PROFEMED SP. Z O.O. |  |  | UL. UŁAŃSKA 7 | 60-748 POZNAŃ | POZNAŃ | All | 60-748
CP00416 | WIELKOPOLSKIE CENTRA MEDYCZNE | WIELKOPOLSKIE CENTRA MEDYCZNEREMEDIUM SP.Z.O.O. | REMEDIUM SP.Z.O.O. |  | UL. KAROLA LIBELTA 1 | 62-300 WRZEŚNIA | WRZEŚNIA | All | 62-300
CP00417 | GŁOGOWSKI SZPITAL POWIATOWY | GŁOGOWSKI SZPITAL POWIATOWYSP.Z.O.O. | SP.Z.O.O. |  | UL. KOŚCIUSZKI 15 | 67-200 GŁOGÓW | GŁOGÓW |  | 67-200
CP00418 | ARTEMED CENTRUM MEDYCZNE | ARTEMED CENTRUM MEDYCZNENZOZ | NZOZ |  | UL. KRASIŃSKIEGO 29 | 50-450 WROCŁAW | WROCŁAW | All | 50-450
CP00419 | MODUSMED SP.Z.O.O. | MODUSMED SP.Z.O.O. |  |  | UL. ZYGMUNTA KRASINSKIEGO 29 | 50-450 WROCŁAW | WROCŁAW | All | 50-450
CP00420 | CENTRUM MEDYCZNE | CENTRUM MEDYCZNEMEDYCYNA RODZINNA | MEDYCYNA RODZINNA |  | UL. POMORSKA 96 | 80-333 GDAŃSK | GDAŃSK | All | 80-333
CP00421 | SZPITAL POLSKI W SZTUMIE | SZPITAL POLSKI W SZTUMIE |  |  | UL. MIKOŁAJA REJA 12 | 82-400 SZTUM | SZTUM |  | 82-400
CP00422 | POWIATOWE CENTRUM ZDROWIA SP. Z O.O. | POWIATOWE CENTRUM ZDROWIA SP. Z O.O. |  |  | UL. FLORIANA CEYNOWY 7 | 83-300 KARTUZY | KARTUZY |  | 83-300
CP00423 | MELITUS JACEK KOSTRZEWA | MELITUS JACEK KOSTRZEWA |  |  | UL. SŁOWACKIEGO 12 | 01-627 WARSZAWA | WARSZAWA | All | 01-627
CP00424 | LUX MED SP. Z O.O. | LUX MED SP. Z O.O. |  |  | AL. JANA PAWŁA II 78 | 00-175 WARSZAWA | WARSZAWA |  | 00-175
CP00425 | GABINET DERMATOLOGICZNY | GABINET DERMATOLOGICZNYELŻBIETA KOWALSKA-OLĘDZKA | ELŻBIETA KOWALSKA-OLĘDZKA |  | UL. BONY 34A | 02-496 WARSZAWA | WARSZAWA | All | 02-496
CP00426 | "NOWA MEDYCYNA" GRAŻYNA ORLIK | "NOWA MEDYCYNA" GRAŻYNA ORLIK |  |  | UL. KONOPNICA 95P | 21-030 MOTYCZ | MOTYCZ | All | 21-030
CP00427 | IMEDIC MARCIN PAWLAK | IMEDIC MARCIN PAWLAKRAFAŁ ŻELAZNY S.C. | RAFAŁ ŻELAZNY S.C. |  | UL. KRAKOWSKA 19/2 | 05-822 MILANÓWEK | MILANÓWEK | All | 05-822
CP00428 | CENTRUM MEDYCZNE LUX MED | CENTRUM MEDYCZNE LUX MED |  |  | AL. POKOJU 5 | 31-548 KRAKÓW | KRAKÓW |  | 31-548
CP00429 | CENTRUM MEDYCZNE PRZY TEATRZE SP. Z O.O. | CENTRUM MEDYCZNE PRZY TEATRZE SP. Z O.O. |  |  | PLK. DR. STANISŁAWA WIĘCKOWSKIEGO 20 lok. 5 | 90-722 ŁÓDŹ | ŁÓDŹ |  | 90-722
CP00430 | JOANNA BIELSKA-GAWRON | JOANNA BIELSKA-GAWRONJB CLINIC | JB CLINIC |  | UL. MONIUSZKI 14 | 65-409 ZIELONA GÓRA | ZIELONA GÓRA | All | 65-409
CP00431 | MEDI-PROF SP. Z O.O. | MEDI-PROF SP. Z O.O. |  |  | UL. KRÓTKA 4 / 111 | 11-400 KĘTRZYN | KĘTRZYN | All | 11-400
CP00432 | CENTRUM MEDYCYNY SPORTOWEJ | CENTRUM MEDYCYNY SPORTOWEJSP.Z.O.O. | SP.Z.O.O. |  | UL. ZWROTNICZA 11G | 41-807 ZABRZE | ZABRZE |  | 41-807
CP00433 | ALVO SP.Z.O.O. SP.K. | ALVO SP.Z.O.O. SP.K. |  |  | UL. POŁUDNIOWA 21A | 64-030 ŚMIGIEL | ŚMIGIEL | All | 64-030
CP00434 | ALLURESTHÉTIQUE CLINIQUE | ALLURESTHÉTIQUE CLINIQUEEWA I JAN DUDA S.C | EWA I JAN DUDA S.C |  | UL. BOCZNA 46 | 95-050 KONSTATYNÓW ŁÓDZKI | KONSTATYNÓW ŁÓDZKI |  | 95-050
CP00435 | GABINET LEKARSKI | GABINET LEKARSKILEK. MED. PRZEMYSŁAW STYCZEŃ | LEK. MED. PRZEMYSŁAW STYCZEŃ |  | UL. DOLNA 17/1 | 00-773 WARSZAWA | WARSZAWA | All | 00-773
CP00436 | NOVUM R. BIELAK, B. RYDZAK | NOVUM R. BIELAK, B. RYDZAKSP.J. | SP.J. |  | UL. KRYNICKA 1/4 | 35-505 RZESZÓW | RZESZÓW | All | 35-505
CP00437 | "PRO-MEDICA" W EŁKU | "PRO-MEDICA" W EŁKUSP. Z O.O. | SP. Z O.O. |  | UL. BARANKI 24 | 19-300 EŁK | EŁK | All | 19-300
CP00438 | TOMASZOWISKIE CENTRUM ZDROWIA | TOMASZOWISKIE CENTRUM ZDROWIASP.Z.O.O. | SP.Z.O.O. |  | UL. JANA PAWŁA II 35 | 97-200 TOMASZÓW MAZOWIECKI | TOMASZÓW MAZOWIECKI | All | 97-200
CP00439 | BIO ORTOPEDA SP. Z O.O. | BIO ORTOPEDA SP. Z O.O. |  |  | UL. KUPIECKA 32B | 65-001 ZIELONA GÓRA | ZIELONA GÓRA |  | 65-001
CP00440 | OSTEOTOM | OSTEOTOMTOMASZ KLECZKOWSKI | TOMASZ KLECZKOWSKI |  | UL. ZIEMSKA 83 | 21-002 NATALIN | NATALIN | All | 21-002
CP00441 | GABINET CHIRURGII PLASTYCZNEJ | GABINET CHIRURGII PLASTYCZNEJTADEUSZ WITWICKI | TADEUSZ WITWICKI |  | UL. NASTURCJOWA 6 | 03-989 WARSZAWA | WARSZAWA | All | 03-989
CP00442 | POWIATOWE CENTRUM MEDYCZNE | POWIATOWE CENTRUM MEDYCZNEBRANIEWO | BRANIEWO |  | UL. MONIUSZKI 13 | 14-500 BRANIEWO | BRANIEWO | All | 14-500
CP00443 | PRAKTYKA LEKARSKA MACIEJ BOREJSZA | PRAKTYKA LEKARSKA MACIEJ BOREJSZA |  |  | UL. STAROMIEJSKA 46A/1 | 41-800 ZABRZE | ZABRZE | All | 41-800
CP00444 | LUX MED SP. Z O.O. | LUX MED SP. Z O.O. |  |  | UL. ŚWIDNICKA 40 | 50-024 WROCŁAW | WROCŁAW | All | 50-024
CP00445 | LUX MED SP. Z O.O. | LUX MED SP. Z O.O. |  |  | AL. JANA PAWŁA II 7 | 80-462 GDAŃSK | GDAŃSK |  | 80-462
CP00446 | PLMED SP. Z O.O. | PLMED SP. Z O.O. |  |  | UL. ALEJA ZYGMUNTA KRASINSKIEGO 9/4 | 31-111 KRAKÓW | KRAKÓW | All | 31-111
CP00447 | ZAKŁAD MEDYCZNY DIAGMED PLUS | ZAKŁAD MEDYCZNY DIAGMED PLUSUSG WŁODZIMIERZ ANTKOWSKI | USG WŁODZIMIERZ ANTKOWSKI |  | UL. ROMUALDA TRAUGUTTA 10A | 87-800 WŁOCŁAWEK | WŁOCŁAWEK | All | 87-800
CP00448 | CEZAL WROCŁAW S.A. | CEZAL WROCŁAW S.A. |  |  | UL. WIDNA 4 | 50-543 WROCŁAW | WROCŁAW | All | 50-543
CP00449 | MEDISON SP.Z.O.O. | MEDISON SP.Z.O.O. |  |  | UL. KS. KARD. STEFANA WYSZYŃSKIEGO 4 | 40-132 KATOWICE | KATOWICE | All | 40-132
CP00450 | GABINET KOSMETOLOGII | GABINET KOSMETOLOGIIALEKSANDRA DYSIEWICZ | ALEKSANDRA DYSIEWICZ |  | UL. KOŚCIUSZKI 1D | 67-100 NOWA SÓL | NOWA SÓL | All | 67-100
CP00451 | IT MEDICAL TEAM SP. Z O.O. | IT MEDICAL TEAM SP. Z O.O. |  |  | UL. SŁODKA 20 | 43-382 BIELSKO-BIAŁA | BIELSKO-BIAŁA | All | 43-382
CP00452 | OMEDIQ PAWEŁ KOŁODZIEJSKI | OMEDIQ PAWEŁ KOŁODZIEJSKIPORADNIA CHORÓB STOPY SP.C. | PORADNIA CHORÓB STOPY SP.C. |  | UL. WYSZOGRODZKA 8/178 | 03-337 WARSZAWA | WARSZAWA | All | 03-337
CP00453 | INDYWIDUALNA SPECJALISTYCZNA | INDYWIDUALNA SPECJALISTYCZNAPRAKTYKA LEKARSKA ALBERT STACHURA | PRAKTYKA LEKARSKA ALBERT STACHURA |  | UL. MIODOWA 106 | 71-497 SZCZECIN | SZCZECIN | All | 71-497
CP00454 | ŻBIKOWSKI PIOTR | ŻBIKOWSKI PIOTR |  |  | UL. ŚMIAŁA 4/18 LOK.10 | 01-523 WARSZAWA | WARSZAWA | All | 01-523
CP00455 | PAWEŁ AMBROZIAK | PAWEŁ AMBROZIAK |  |  | UL. WOLUMEN 6/27 | 01-912 WARSZAWA | WARSZAWA | All | 01-912
CP00456 | MICHAŁ KONIK | MICHAŁ KONIK |  |  | AL. RZECZYPOSPOLITEJ 5 | 02-001 WARSZAWA | WARSZAWA | All | 02-001
CP00457 | ELBLĄSKIE CENTRUM MEDYCZNE | ELBLĄSKIE CENTRUM MEDYCZNELIFECLINICA SP.Z.O.O. | LIFECLINICA SP.Z.O.O. |  | UL. WĘGROWSKA 3 | 82-300 ELBLĄG | ELBLĄG |  | 82-300
CP00458 | ORTOPEDZI DZIECIĘCY W LUBLINIE | ORTOPEDZI DZIECIĘCY W LUBLINIESPÓŁKA PARTNERSKA - BACHER,FATYGA, KIEŁBASA, RAGANOWICZ | SPÓŁKA PARTNERSKA - BACHER, | FATYGA, KIEŁBASA, RAGANOWICZ | UL. SKOWRONKOWA 88E | 20-832 LUBLIN | LUBLIN |  | 20-832
CP00459 | INDYWIDUALNA PRAKTYKA LEKARSKA | INDYWIDUALNA PRAKTYKA LEKARSKAMARCIN RUTKA | MARCIN RUTKA |  | UL. DOBRA 18/1 | 15-034 BIAŁYSTOK | BIAŁYSTOK | All | 15-034
CP00460 | NIEPUBLICZNY ZAKŁAD OPIEKI ZDROWOTNEJ | NIEPUBLICZNY ZAKŁAD OPIEKI ZDROWOTNEJ"ŚWIĘTA MONIKA" SP. Z O.O. | "ŚWIĘTA MONIKA" SP. Z O.O. |  | UL. ALEJA WOLNOŚCI 20 | 42-300 MYSZKÓW | MYSZKÓW | All | 42-300
CP00461 | PEKAO LAESING SP.Z O O. | PEKAO LAESING SP.Z O O. |  |  | UL. ARMII LUDOWEJ 26 | 00-609 WARSZAWA | WARSZAWA | All | 00-609
CP00462 | XMED SP. Z O.O. | XMED SP. Z O.O. |  |  | PROSZEW A 13 | 07-110 GRĘBKÓW | GRĘBKÓW | All | 07-110
CP00463 | PRYWATNY GABINET ORTOPEDYCZNY TOMASZ ANDRZEJEWSKI | PRYWATNY GABINET ORTOPEDYCZNY TOMASZ ANDRZEJEWSKI |  |  | UL. ZAKRZOWSKA 19a | 51-318 WROCŁAW | WROCŁAW | All | 51-318
CP00464 | SPECJALISTYCZNA PRAKTYKA LEKARSKA | SPECJALISTYCZNA PRAKTYKA LEKARSKAORTOPEDIA I TRAUMATOLOGIADR. MED. MICHAŁ WALCZAK | ORTOPEDIA I TRAUMATOLOGIA | DR. MED. MICHAŁ WALCZAK | UL. JANA UMIŃSKIEGO 21 | 61-518 POZNAŃ | POZNAŃ | All | 61-518
CP00465 | MED LAB SP.Z.O.O. | MED LAB SP.Z.O.O. |  |  | UL. ZIELONA 3 | 05-820 PIASTÓW | PIASTÓW | All | 05-820
CP00466 | INDYWIDUALNA PRAKTYKA | INDYWIDUALNA PRAKTYKALEKARSKA PAWEŁ SOKOŁOWICZ | LEKARSKA PAWEŁ SOKOŁOWICZ |  | UL. WIOSNY LUDÓW 13 | 62-404 CIĄŻEŃ | CIĄŻEŃ | All | 62-404
CP00467 | M-MED | M-MED |  |  | UL. WROCŁAWSKA 2A, KOMOROWICE | 52-229 WROCŁAW | WROCŁAW | All | 52-229
CP00468 | ARTHROCLINIC OŚRODEK ORTOPEDII | ARTHROCLINIC OŚRODEK ORTOPEDIII MEDYCYNY SPORTOWEJ | I MEDYCYNY SPORTOWEJ |  | UL. LEGNICKA 56 | 54-204 WROCŁAW | WROCŁAW | All | 54-204
CP00469 | J-MEDIC SP. Z O.O. | J-MEDIC SP. Z O.O. |  |  | UL. STARODĘBOWA 54 | 51-251 WROCŁAW | WROCŁAW | All | 51-251
CP00470 | INDYWIDUALNA SPECJALISTYCZNA | INDYWIDUALNA SPECJALISTYCZNAPRAKTYKA LEKARSK AGNIESZKA ROGALSKAUL.SKARŻYŃSKIEGO 11/6 | PRAKTYKA LEKARSK AGNIESZKA ROGALSKA | UL.SKARŻYŃSKIEGO 11/6 | UL. SKARŻYŃSKIEGO 11/6 | 85-791 BYDGOSZCZ | BYDGOSZCZ | All | 85-791
CP00471 | LUX MED SP. Z O. O. | LUX MED SP. Z O. O. |  |  | AL. STANÓW ZJEDNOCZONYCH 72 | 04-036 WARSZAWA | WARSZAWA |  | 04-036
CP00472 | POWIATOWE CENTRUM | POWIATOWE CENTRUMZDROWIA SP. Z O. O. | ZDROWIA SP. Z O. O. |  | UL. PIŁSUDSKIEGO 8 | 66-530 DREZDENKO | DREZDENKO | All | 66-530
CP00473 | EVIMED SP. Z O. O. | EVIMED SP. Z O. O. |  |  | UL. JANA PAWŁA WORONICZA 16 | 02-625 WARSZAWA | WARSZAWA |  | 02-625
CP00474 | ZAKŁAD MEDYCZNY | ZAKŁAD MEDYCZNY"DIAG MED PLUS" SP.Z.O.O. | "DIAG MED PLUS" SP.Z.O.O. |  | UL. OKRZEI 66 | 87-800 WŁOCŁAWEK | WŁOCŁAWEK | All | 87-800
CP00475 | IKAR - CENTRUM MEDYCZNE | IKAR - CENTRUM MEDYCZNE |  |  | UL. FROMBORSKA 18 | 85-724 BYDGOSZCZ | BYDGOSZCZ | All | 85-724
CP00476 | MEDICA CONCEPT SP. Z O.O. | MEDICA CONCEPT SP. Z O.O. |  |  | UL. DOLNA 17/1 | 00-773 WARSZAWA | WARSZAWA | All | 00-773
CP00477 | ENEL-SPORT | ENEL-SPORT |  |  | UL. ŁAZIENKOWSKA 3 | 00-449 WARSZAWA | WARSZAWA |  | 00-449
CP00478 | SZPITALE POMORSKIE SP. Z O.O. | SZPITALE POMORSKIE SP. Z O.O. |  |  | UL. POWSTANIA STYCZNIOWEGO 1 | 81-519 GDYNIA | GDYNIA |  | 81-519
CP00479 | LECZNICA POŁOŻNICZO-CHIRURGICZNA | LECZNICA POŁOŻNICZO-CHIRURGICZNAIATROS | IATROS |  | UL. WOJSKOWA 13 A | 03-599 WARSZAWA | WARSZAWA |  | 03-599
CP00480 | MACIEJ GARBIEŃ POLMED | MACIEJ GARBIEŃ POLMEDSPECJALISTYCZNA PRAKTYKA LEKARSKA | SPECJALISTYCZNA PRAKTYKA LEKARSKA |  | UL. STEFANA ŻEROMSKIEGO 3D | 55-200 OŁAWA | OŁAWA | All | 55-200
CP00481 | PODOHABILIS SP.Z O.O. | PODOHABILIS SP.Z O.O. |  |  | UL. CHEŁMSKA 11 | 40-697 KATOWICE | KATOWICE |  | 40-697
CP00482 | OPOLSKIE CENTRUM REHABILITACJI | OPOLSKIE CENTRUM REHABILITACJIW KORFANTOWIE SP. Z O.O. | W KORFANTOWIE SP. Z O.O. |  | UL. WYZWOLENIA 11 | 48-317 KORFANTÓW | KORFANTÓW | All | 48-317
CP00483 | PPF HASCO-LEK S.A. | PPF HASCO-LEK S.A. |  |  | UL. ŻMIGRODZKA 242 E | 51-131 WROCŁAW | WROCŁAW | All | 51-131
CP00484 | WOJCIECH MAREK | WOJCIECH MAREKINDYWIDUALNA PRAKTYKA LEKARSKA | INDYWIDUALNA PRAKTYKA LEKARSKA |  | UL. KALINOWA 6 | 55-095 MIRKÓW | MIRKÓW |  | 55-095
CP00485 | MEGAMED SP. Z O.O | MEGAMED SP. Z O.O |  |  | UL. CZAPLINIECKA 93/95 | 97-400 BEŁCHATÓW | BEŁCHATÓW | All | 97-400
CP00486 | ANPEXIM | ANPEXIM |  |  | UL. MSZCZONOWSKA 33/35 L.215 | 96-100 SKIERNIEWICE | SKIERNIEWICE | All | 96-100
CP00487 | SPECJALISTYCZNA PRAKTYKA | SPECJALISTYCZNA PRAKTYKALEKARSKA "DELTA"ANDRZEJ BARCZYŃSKI | LEKARSKA "DELTA" | ANDRZEJ BARCZYŃSKI | UL. WROCŁAWSKA 38 | 40-217 KATOWICE | KATOWICE |  | 40-217
CP00488 | NZOZ PRZYCHODNIA SPECJALISTYCZNA | NZOZ PRZYCHODNIA SPECJALISTYCZNA"A-DERM-SERWIS" | "A-DERM-SERWIS" |  | UL. WASZYNGTONA 42 LOK. 3 | 42-200 CZĘSTOCHOWA | CZĘSTOCHOWA | All | 42-200
CP00489 | SPECJALISTYCZNA PRAKTYKA LEKARSKA | SPECJALISTYCZNA PRAKTYKA LEKARSKABOGUSŁAW BOBROWSKI | BOGUSŁAW BOBROWSKI |  | UL. WARSZAWSKA 17 | 31-155 KRAKÓW | KRAKÓW | All | 31-155
CP00490 | CENTRUM MEDYCZNE | CENTRUM MEDYCZNEIWONA ZYS SP. K. | IWONA ZYS SP. K. |  | UL. OGRODOWA 11 A | 62-067 RAKONIEWICE | RAKONIEWICE | All | 62-067
CP00491 | SZPITAL ETERMED SP. ZO.O | SZPITAL ETERMED SP. ZO.O |  |  | UL. ŻABI KRUK 10 | 80-822 GDAŃSK | GDAŃSK |  | 80-822
CP00492 | MD MEDICA SP. Z O.O. | MD MEDICA SP. Z O.O. |  |  | UL. KLINICZNA 1 | 80-402 GDAŃSK | GDAŃSK | All | 80-402
CP00493 | AMBASADA URODY WILANÓW | AMBASADA URODY WILANÓW |  |  | UL. HLONDA 2U | 02-972 WARSZAWA | WARSZAWA | All | 02-972
CP00494 | INDYWIDUALNA PRAKTYKA LEKARSKA | INDYWIDUALNA PRAKTYKA LEKARSKAŁUKASZ LIPIŃSKIKONSTANTYNA | ŁUKASZ LIPIŃSKI | KONSTANTYNA | UL. WIDOKOWA 7 | 95-030 RZGÓW | RZGÓW | All | 95-030
CP00495 | CENTRUM MEDYCZNE | CENTRUM MEDYCZNELUX MED SP Z O.O. | LUX MED SP Z O.O. |  | UL. DOWBORCZYKÓW 30/34 | 90-019 ŁÓDŹ | ŁÓDŹ |  | 90-019
CP00496 | NZOZ ELMED BYDGOSZCZ SP Z O.O. | NZOZ ELMED BYDGOSZCZ SP Z O.O. |  |  | UL. KARŁOWICZA 3/5 | 85-092 BYDGOSZCZ | BYDGOSZCZ | All | 85-092
CP00497 | NZOZ REG-MED SP.Z O.O. | NZOZ REG-MED SP.Z O.O.ZESPÓŁ PORADNI SPECJALISTYCZNYCH | ZESPÓŁ PORADNI SPECJALISTYCZNYCH |  | UL. RZESZOWSKA 2 | 68-200 ŻARY | ŻARY | All | 68-200
CP00498 | MEDICUS SP ZO.O. | MEDICUS SP ZO.O.MEDICUS |  | MEDICUS | UL. KOLEJOWA 5 A | 42-450 ŁAZY | ŁAZY |  | 42-450
CP00499 | MPROJEKT MICHAŁ ŁĄCZNY | MPROJEKT MICHAŁ ŁĄCZNY |  |  | UL. POMORSKA 7/1 | 62-030 LUBOŃ | LUBOŃ | All | 62-030
CP00500 | Henryka Ochnio-Kordal - Apteka | Henryka Ochnio-Kordal - Apteka"PASTYLKA", Meritum Centrum Medyczne | "PASTYLKA", Meritum Centrum Medyczne |  | UL. MIKOŁAJA KOPOERNIKA 28 | 72-400 KAMIEŃ POMORSKI | KAMIEŃ POMORSKI | All | 72-400
CP00501 | INDYWIDUALNA SPECJALISTYCZNA | INDYWIDUALNA SPECJALISTYCZNAPRAKTYKA LEKARSKAHENRYK GRUDNIEWICZ | PRAKTYKA LEKARSKA | HENRYK GRUDNIEWICZ | UL. KRÓLEWSKA 22 | 60-685 POZNAŃ | POZNAŃ | All | 60-685
CP00502 | OKULISTYKA ZACISZE SP ZO.O. | OKULISTYKA ZACISZE SP ZO.O. |  |  | UL. ŹRÓDLANA 23 | 22-400 ZAMOŚĆ | ZAMOŚĆ |  | 22-400
CP00503 | PARISMED SP.Z O.O. | PARISMED SP.Z O.O. |  |  | UL. JAGIELOŃSKA 111/2 | 85-027 BYDGOSZCZ | BYDGOSZCZ |  | 85-027
CP00504 | INDYWIDUALNA PRAKTYKA LEKARSKA | INDYWIDUALNA PRAKTYKA LEKARSKAPAWEŁ URBANOWICZ | PAWEŁ URBANOWICZ |  | AL. POWSTAŃCÓW WIELKOPOLSKICH 24/103 | 85-090 BYDGOSZCZ | BYDGOSZCZ | All | 85-090
CP00505 | NOWY SZPITAL W WĄBRZEŹNIE SP Z O.O. | NOWY SZPITAL W WĄBRZEŹNIE SP Z O.O. |  |  | UL. WOLNOSCI 27 | 87-200 WĄBRZEŹNO | WĄBRZEŹNO |  | 87-200
CP00506 | CENTRUM MEDYCZNE OMEGA | CENTRUM MEDYCZNE OMEGAH. SKOWERSKA SP. Z O.O. | H. SKOWERSKA SP. Z O.O. |  | UL. JAGIELLOŃSKA 70 | 25-734 KIELCE | KIELCE | All | 25-734
CP00507 | CENTRUM MEDYCZNE W ŁAŃCUCIE | CENTRUM MEDYCZNE W ŁAŃCUCIESP. Z O.O | SP. Z O.O |  | UL. PADEREWSKIEGO 5 | 37-100 ŁAŃCUT | ŁAŃCUT |  | 37-100
CP00508 | SZPITAL POWIATOWY W RAWICZU | SZPITAL POWIATOWY W RAWICZUSP. Z O.O. | SP. Z O.O. |  | UL. GEN. GROTA ROWECKIEGO 6 | 63-900 RAWICZ | RAWICZ |  | 63-900
CP00509 | ADAM GUMKOWSKI AG.KLINIK | ADAM GUMKOWSKI AG.KLINIK |  |  | UL. KAZIMIERZOWSKA 43 | 02-573 WARSZAWA | WARSZAWA | All | 02-573
CP00510 | EUROPEJSKIE SPECJALISTYCZNE CENTRA MEDYCZNE | EUROPEJSKIE SPECJALISTYCZNE CENTRA MEDYCZNEKORFANTOWSKA ORTOPEDIA I REHABILITaCJA"KORT" SP. Z O. O. | KORFANTOWSKA ORTOPEDIA I REHABILITaCJA | "KORT" SP. Z O. O. | UL. JANA KILIŃSKIEGO 3A | 48-317 KORFANTÓW | KORFANTÓW |  | 48-317
CP00511 | AMIMED SP. Z O. O. | AMIMED SP. Z O. O. |  |  | UL. 20-TU STRACONYCH 42B | 32-300 OLKUSZ | OLKUSZ | All | 32-300
CP00512 | BIOREGENERIS IRENA KŁYK | BIOREGENERIS IRENA KŁYK |  |  | UL. ROOSEVELTA 100/1 | 62-200 GNIEZNO | GNIEZNO |  | 62-200
CP00513 | FIMEDICA SP. Z O.O. | FIMEDICA SP. Z O.O. |  |  | UL. ŚWIERKOWA POLANA 11 | 96-321 BARTOSZÓWKA | BARTOSZÓWKA | All | 96-321
CP00514 | SPECJALISTYCZNA PRAKTYKA LEKARSKA | SPECJALISTYCZNA PRAKTYKA LEKARSKADR N. MED. MACIEJ KRAJEWSKI | DR N. MED. MACIEJ KRAJEWSKI |  | UL. BUKOWIŃSKA 22 A-3U | 02-703 WARSZAWA | WARSZAWA | All | 02-703
CP00515 | SPECJALISTYCZNA PRAKTYKA LEKARSKA | SPECJALISTYCZNA PRAKTYKA LEKARSKARAFAŁ ROKICKI | RAFAŁ ROKICKI |  | UL. TABELNA 42 | 41-200 SOSNOWIEC | SOSNOWIEC | All | 41-200
CP00516 | ŁUCZAK MAGDALENA JULITA | ŁUCZAK MAGDALENA JULITAINDYWIDUALNA PRAKTYKA LEKARSKA | INDYWIDUALNA PRAKTYKA LEKARSKA |  | UL. BYDGOSKA 10/4 | 87-100 TORUŃ | TORUŃ | All | 87-100
CP00517 | PULSMED SP. Z O.O. | PULSMED SP. Z O.O. |  |  | UL. POLSKIEJ ORGANIZACJI WOJSKOWEJ 26 | 90-248 ŁÓDŹ | ŁÓDŹ |  | 90-248
CP00518 | REGIONALNY OŚRODEK MEDYCYNY SPORTOWEJ SPORTVITA | REGIONALNY OŚRODEK MEDYCYNY SPORTOWEJ SPORTVITASPORTVITA SP. Z O.O. | SPORTVITA SP. Z O.O. |  | UL. REJTANA 1 | 85-032 BYDGOSZCZ | BYDGOSZCZ |  | 85-032
CP00519 | STOWARZYSZENIE POMOCY HUMANITARNEJ | STOWARZYSZENIE POMOCY HUMANITARNEJSW. LAZARZA W BISKUPCU | SW. LAZARZA W BISKUPCU |  | UL. ARMII KRAJOWEJ 4 | 11-300 BISKUPIEC | BISKUPIEC | All | 11-300
CP00520 | FH ORTHO | FH ORTHOUPROSZCZONA SPÓŁKA AKCYJNA | UPROSZCZONA SPÓŁKA AKCYJNA |  | UL. GARBARY 95/A6 | 61-757 POZNAŃ | POZNAŃ |  | 61-757
CP00521 | PRYWATNE CENTRUM CHIRURGII | PRYWATNE CENTRUM CHIRURGIIPCC TORUŃJACEK WINCZAKIEWICZ-MAREK BORKIEWICZ SPÓŁKA JAWNA | PCC TORUŃ | JACEK WINCZAKIEWICZ-MAREK BORKIEWICZ SPÓŁKA JAWNA | UL. KOŁŁĄTAJA 10A | 87-100 TORUŃ | TORUŃ |  | 87-100
CP00522 | MEDEOR | MEDEORSZPITAL WIELOSPECJALISTYCZNY | SZPITAL WIELOSPECJALISTYCZNY |  | UL. CIESIELSKA 8 | 91-308 ŁÓDŹ | ŁÓDŹ | All | 91-308
CP00523 | PRAKTYKA LEKARSKA | PRAKTYKA LEKARSKAOrtoVilla KRZYSZTOF KORYSZEWSKI | OrtoVilla KRZYSZTOF KORYSZEWSKI |  | UL. FABRYCZNA 4 LOK 1G | 15-276 BIAŁYSTOK | BIAŁYSTOK |  | 15-276
CP00524 | KRZYSZTOF DZIUROWICZ | KRZYSZTOF DZIUROWICZSPECJALISTYCZNY GABINETURAZOWO-ORTOPEDYCZNY | SPECJALISTYCZNY GABINET | URAZOWO-ORTOPEDYCZNY | UL. SKALSKA 22 | 32-340 WOLBROM | WOLBROM |  | 32-340
CP00525 | INDYWIDUALNA SPECJALISTYCZNA PRAKTYKA | INDYWIDUALNA SPECJALISTYCZNA PRAKTYKALEKARSKA MACIEJ KARACZUN | LEKARSKA MACIEJ KARACZUN |  | UL. KLONOWICA 27/9 | 71-247 SZCZECIN | SZCZECIN | All | 71-247
CP00526 | CENTRUM MEDYCZNE | CENTRUM MEDYCZNEJACEK ŚLIPEK SPÓŁKA JAWNA | JACEK ŚLIPEK SPÓŁKA JAWNA |  | UL. KRASZEWSKIEGO 1 | 33-380 KRYNICA ZDRÓJ | KRYNICA ZDRÓJ | All | 33-380
CP00527 | ANDRACKI ŁUKASZ | ANDRACKI ŁUKASZ |  |  | UL. CZACKIEGO 19 | 85-138 BYDGOSZCZ | BYDGOSZCZ | All | 85-138
CP00528 | SPECJALISTYCZNE CENTRUM MEDYCZNE | SPECJALISTYCZNE CENTRUM MEDYCZNESPÓŁKA AKCYJNA | SPÓŁKA AKCYJNA |  | UL. JANA PAWŁA II 2 | 57-320 Polanica Zdrój | Polanica Zdrój |  | 57-320
CP00529 | CENTRUM MEDYCZNE PUŁAWSKA SP. Z O.O. | CENTRUM MEDYCZNE PUŁAWSKA SP. Z O.O. |  |  | UL. PUŁAWSKA 49 | 05-500 PIASECZNO | PIASECZNO | All | 05-500
CP00530 | GABINETY LEKARSKIE GROCHOWSKA 9 | GABINETY LEKARSKIE GROCHOWSKA 9STAWICKI RYSZARD | STAWICKI RYSZARD |  | UL. GROCHOWSKA 9 | 60-277 POZNAŃ | POZNAŃ |  | 60-277
CP00531 | PRAKTYKA LEKARSKA | PRAKTYKA LEKARSKASZWEDOWSKI DAWID | SZWEDOWSKI DAWID |  | UL. ŚLIWOWA 9 | 87-100 TORUŃ | TORUŃ | All | 87-100
CP00532 | INDYWIDUALNA SPECJALISTYCZNA | INDYWIDUALNA SPECJALISTYCZNAPRAKTYKA LEKARSKABARTOSZ GROCHOWSKI | PRAKTYKA LEKARSKA | BARTOSZ GROCHOWSKI | UL. SPACEROWA 7B/2 | 34-600 LIMANOWA | LIMANOWA |  | 34-600
CP00533 | EFMED SP. Z O.O. | EFMED SP. Z O.O. |  |  | UL. MARYNARKI POLSKIEJ 100 | 80-557 GDAŃSK | GDAŃSK | All | 80-557
CP00534 | CENTERMED KRAKÓW SP. Z O.O. | CENTERMED KRAKÓW SP. Z O.O. |  |  | UL. ŚW. ŁAZARZA 14 | 31-530 KRAKÓW | KRAKÓW |  | 31-530
CP00535 | SATORA WOJCIECH | SATORA WOJCIECHINDYWIDUALNA PRAKTYKA LEKARSKA | INDYWIDUALNA PRAKTYKA LEKARSKA |  | UL. JANA MATEJKI 3 | 32-400 MYŚLENICE | MYŚLENICE | All | 32-400
CP00536 | ADAM PIETRZAK "ADAM M.PIETRZAK" | ADAM PIETRZAK "ADAM M.PIETRZAK" |  |  | UL. PTASIA 2/45 | 00-138 WARSZAWA | WARSZAWA | All | 00-138
CP00537 | IZABELA ZANIEWSKA | IZABELA ZANIEWSKA |  |  | UL. SENATORSKA 7/2 | 18-400 ŁOMŻA | ŁOMŻA | All | 18-400
CP00538 | "'PRZYJACIEL" SP. Z O. O. | "'PRZYJACIEL" SP. Z O. O.NZOZ PRZYJACIEL |  | NZOZ PRZYJACIEL | UL. OŚ.NA STOKU 63 A | 25-437 KIELCE | KIELCE |  | 25-437
CP00539 | RAFAŁ OBUCHOWICZ | RAFAŁ OBUCHOWICZULTRAGEN | ULTRAGEN |  | UL. JÓZEFA DIETLA 111/4 | 31-031 KRAKÓW | KRAKÓW | All | 31-031
CP00540 | PRYWATNY GABINET ORTOPEDYCZNY | PRYWATNY GABINET ORTOPEDYCZNYROBERT ROKICKI | ROBERT ROKICKI |  | UL. CHOCIANOWICKA 164 | 93-460 ŁÓDŹ | ŁÓDŹ |  | 93-460
CP00541 | JURKOWSKI JAROSŁAW | JURKOWSKI JAROSŁAWSPECJALISTYCZNA PRAKTYKA LEKARSKA | SPECJALISTYCZNA PRAKTYKA LEKARSKA |  | UL. SOŁTYSOWSKA 12 H/4 | 31-589 KRAKÓW | KRAKÓW |  | 31-589
CP00542 | SPECJALISTYCZNA PRAKTYKA LEKARSKA | SPECJALISTYCZNA PRAKTYKA LEKARSKAADAM PIERZCHAŁA | ADAM PIERZCHAŁA |  | UL. ŁĄKOWA 17E | 40-781 KATOWICE | KATOWICE | All | 40-781
CP00543 | MEDICAVERA SP. Z O.O. | MEDICAVERA SP. Z O.O.DAHLHAUSEN GROUP | DAHLHAUSEN GROUP |  | UL. MAJOWA 2 | 71-374 SZCZECIN | SZCZECIN | All | 71-374
CP00544 | INTER-MED OLKUSZ SP. Z O.O. | INTER-MED OLKUSZ SP. Z O.O. |  |  | UL. I. KRASICKIEGO 14 | 42-500 BĘDZIN | BĘDZIN |  | 42-500
CP00545 | PRZYCHODNIA INTER-MED | PRZYCHODNIA INTER-MEDKATOWICE | KATOWICE |  | UL. GRABOWA 32 | 40-172 KATOWICE | KATOWICE |  | 40-172
CP00546 | MLEASING SP. Z O.O. | MLEASING SP. Z O.O. |  |  | UL. KS. IGNACEGO SKORUPKI 5 | 00-963 WARSZAWA | WARSZAWA | All | 00-963
CP00547 | ANPEXIM TOMASZ STĘPNIAK | ANPEXIM TOMASZ STĘPNIAK |  |  | UL. BIAŁY KAMIEŃ 2/18 | 02-593 WARSZAWA | WARSZAWA | All | 02-593
CP00548 | BODY MOVE SP. Z O. O | BODY MOVE SP. Z O. O |  |  | UL. RYDYGIERA 19 lok u17 | 01-793 WARSZAWA | WARSZAWA |  | 01-793
CP00549 | PIOTR PRUSZYŃSKI "INDYWIDUALNA | PIOTR PRUSZYŃSKI "INDYWIDUALNASPECJALISTYCZNA PRAKTYKALEKARSKA" | SPECJALISTYCZNA PRAKTYKA | LEKARSKA" | UL. MONIUSZKI 2 | 68-200 ŻARY | ŻARY |  | 68-200
CP00550 | VRATISLAVIA MEDICA SP. Z O.O. | VRATISLAVIA MEDICA SP. Z O.O. |  |  | UL. LEKARSKA 1 | 51-134 WROCŁAW | WROCŁAW |  | 51-134
CP00551 | DRZEWIECKA WIOLETTA | DRZEWIECKA WIOLETTANZOZ DUO MEDICIM. ŚW. JANA PAWŁA II | NZOZ DUO MEDIC | IM. ŚW. JANA PAWŁA II | UL. GUSTAWA MORCINKA 31 | 41-303 DĄBROWA GÓRNICZA | DĄBROWA GÓRNICZA | All | 41-303
CP00552 | INDYWIDUALNA PRYWATNA | INDYWIDUALNA PRYWATNA PRAKTYKA ORTOPEDYCZNAARTUR JAKUBOWSKI | PRAKTYKA ORTOPEDYCZNA | ARTUR JAKUBOWSKI | UL. KALINKOWA 74/25 | 86-300 GRUDZIĄDZ | GRUDZIĄDZ | All | 86-300
CP00553 | GABINET LEKARSKI | GABINET LEKARSKIDARIUSZ PIERZCHALSKI | DARIUSZ PIERZCHALSKI |  | UL. CHROBREGO 5B | 59-900 ZGORZELEC | ZGORZELEC |  | 59-900
CP00554 | ARSMEDIS SP Z O.O. | ARSMEDIS SP Z O.O.CHIRURGIA SPÓŁKA KOMANDYTOWA | CHIRURGIA SPÓŁKA KOMANDYTOWA |  | UL. KARD. STEFANA WYSZYŃSKIEGO 110 | 50-307 WROCŁAW | WROCŁAW |  | 50-307
CP00555 | "SZABLA BD"- | "SZABLA BD"-BARTŁOMIEJ SZABLA | BARTŁOMIEJ SZABLA |  | UL. ŁUCZYNA 41 | 56-410 DOBROSZYCE | DOBROSZYCE | All | 56-410
CP00556 | DERMOMEDICA SP. CYWILNA | DERMOMEDICA SP. CYWILNADOMINIKA KOPA, EWA LEWANDOWSKA | DOMINIKA KOPA, EWA LEWANDOWSKA |  | UL. KRÓLOWEJ JADWIGI 16 | 85-231 BYDGOSZCZ | BYDGOSZCZ |  | 85-231
CP00557 | PRAKTYKA LEKARSKA | PRAKTYKA LEKARSKARADOSŁAW LEBIEDZIŃSKI | RADOSŁAW LEBIEDZIŃSKI |  | UL. SARNIA 8A | 95-050 KONSTANTYNÓW ŁÓDZKI | KONSTANTYNÓW ŁÓDZKI |  | 95-050
CP00558 | BIMED KOMUŃSKA SPÓŁKA JAWNA | BIMED KOMUŃSKA SPÓŁKA JAWNA |  |  | UL. ZACHODNIA 12A | 91-058 ŁÓDŹ | ŁÓDŹ |  | 91-058
CP00559 | FUNDACJA UNIWERSYTETU MEDYCZNEGO WE WROCŁAWIU | FUNDACJA UNIWERSYTETU MEDYCZNEGO WE WROCŁAWIU |  |  | UL. JANA MIKULICZA-RADECKIEGO 5 | 50-345 WROCŁAW | WROCŁAW | All | 50-345
CP00560 | SPECJALISTYCZNE GABINETY LEKARSKIE | SPECJALISTYCZNE GABINETY LEKARSKIEDOKTOR - MARCINOWSKI DARIUSZ | DOKTOR - MARCINOWSKI DARIUSZ |  | UL. PODGÓRNA 12 | 87-100 TORUŃ | TORUŃ | All | 87-100
CP00561 | CENTRUM CHIRURGICZNE - CHIRURGIA PLASTYCZNA | CENTRUM CHIRURGICZNE - CHIRURGIA PLASTYCZNABIEŃKOWSKI SP. Z O.O. | BIEŃKOWSKI SP. Z O.O. |  | UL. DRAWSKA 1 | 85-701 BYDGOSZCZ | BYDGOSZCZ | All | 85-701
CP00562 | SUTHERLAND MEDICAL CENTER (SMC)- SPÓŁKA CYWILNA | SUTHERLAND MEDICAL CENTER (SMC)- SPÓŁKA CYWILNA |  |  | AL. STANÓW ZJEDNOCZONYCH 32 lok. 14 | 04-036 WARSZAWA | WARSZAWA |  | 04-036
CP00563 | PROMED MIKOŁAJ WIŚNIEWSKI | PROMED MIKOŁAJ WIŚNIEWSKIIDZIAK & WISNIEWSKI S.C | IDZIAK & WISNIEWSKI S.C |  | UL. OGRODY 25/115 | 85-870 BYDGOSZCZ | BYDGOSZCZ | All | 85-870
CP00564 | MEDYCYNA ESTETYCZNA | MEDYCYNA ESTETYCZNAWŁODZIMIERZ ROSIŃSKI | WŁODZIMIERZ ROSIŃSKI |  | UL. PRZEPIÓRCZA 23C | 60-162 POZNAŃ | POZNAŃ | All | 60-162
CP00565 | WŁODZIMIERZ ROSIŃSKI EDUPHARMA | WŁODZIMIERZ ROSIŃSKI EDUPHARMASPECJALISTYCZNA PRAKTYKA LEKARSKA | SPECJALISTYCZNA PRAKTYKA LEKARSKA |  | UL. JUGOSŁOWIAŃSKA 71 | 60-149 POZNAŃ | POZNAŃ | All | 60-149
CP00566 | POWIATOWE CENTRUM MEDYCZNE | POWIATOWE CENTRUM MEDYCZNEW WOŁOWIE SP. Z O.O. | W WOŁOWIE SP. Z O.O. |  | UL. INWALIDÓW WOJENNYCH 26 | 56-100 WOŁÓW | WOŁÓW | All | 56-100
CP00567 | MD CLINIC PRAGA | MD CLINIC PRAGA |  |  | UL. ŚW. WINCENTEGO 14 | 03-505 WARSZAWA | WARSZAWA | All | 03-505
CP00568 | SZPITAL SPECJALISTYCZNY | SZPITAL SPECJALISTYCZNYPRO- FAMILA ŁÓDŹ SP. Z O.O. SP. KOMANDYTOWA | PRO- FAMILA ŁÓDŹ SP. Z O.O. SP. KOMANDYTOWA |  | UL. NICIARNIANA 49 | 93-320 ŁÓDŹ | ŁÓDŹ | All | 93-320
CP00569 | MEDICUS BONUS SP. Z O.O. | MEDICUS BONUS SP. Z O.O. |  |  | UL. ARMII POZNAŃ 3 | 63-000 ŚRODA WIELKOPOLSKA | ŚRODA WIELKOPOLSKA |  | 63-000
CP00570 | SZPITAL MIEJSKI | SZPITAL MIEJSKIW RABCE-ZDROJU | W RABCE-ZDROJU |  | UL. SŁONECZNA 3 | 34-700 RABKA-ZDRÓJ | RABKA-ZDRÓJ |  | 34-700
CP00571 | INDYWIDUALNA PRAKTYKA LEKARSKA | INDYWIDUALNA PRAKTYKA LEKARSKALEKARZ WOJCIECH RYDZEWSKI | LEKARZ WOJCIECH RYDZEWSKI |  | UL. WILEŃSKA 29/1 | 40-734 KATOWICE | KATOWICE |  | 40-734
CP00572 | MEDEOR SP Z O.O. SP.K. | MEDEOR SP Z O.O. SP.K. |  |  | UL. CIESIELSKA 8 | 91-308 ŁÓDŹ | ŁÓDŹ |  | 91-308
CP00573 | KLINIKA NIEBOROWICE SP. Z O.O | KLINIKA NIEBOROWICE SP. Z O.O |  |  | UL. KASZTANOWA 5 | 44-144 NIEBOROWICE | NIEBOROWICE |  | 44-144
CP00574 | WILMED SPECJALISTYCZNA | WILMED SPECJALISTYCZNAPRZYCHODNIA LEKARSKA | PRZYCHODNIA LEKARSKA |  | UL. WIKTORII WIEDEŃSKIEJ 9a | 09-200 WARSZAWA | WARSZAWA | All | 09-200
CP00575 | MAŁA KLINIKA SP. Z O. O | MAŁA KLINIKA SP. Z O. O |  |  | UL. JACKA MALCZEWSKIEGO 51 | 80-107 GDAŃSK | GDAŃSK | All | 80-107
CP00576 | SANTANDER LEASING SPÓŁKA AKCYJNA | SANTANDER LEASING SPÓŁKA AKCYJNA |  |  | UL. KOLOROWA 8 | 60-198 POZNAŃ | POZNAŃ | All | 60-198
CP00577 | KLINIKA KRAJEWSKI | KLINIKA KRAJEWSKISPÓŁKA JAWNA | SPÓŁKA JAWNA |  | UL. MIECZYSŁAWA ORŁOWICZA 12 LOK U2 | 00-414 WARSZAWA | WARSZAWA |  | 00-414
CP00578 | ORTHOSPORT S.C | ORTHOSPORT S.CRĘKAWEK-KARACZUN | RĘKAWEK-KARACZUN |  | UL. GEN. LUDOMIŁA RAYSKIEGO 36/11 | 70-426 SZCZECIN | SZCZECIN |  | 70-426
CP00579 | LUX MED SP. Z O. O. | LUX MED SP. Z O. O. |  |  | UL. BARTOSZA GŁOWACKIEGO 28 | 10-001 OLSZTYN | OLSZTYN |  | 10-001
CP00580 | CENTRUM DIAGNOSTYCZNO- | CENTRUM DIAGNOSTYCZNO-TERAPEUTYCZNE "MEDICUS" SP. Z O.O. | TERAPEUTYCZNE "MEDICUS" SP. Z O.O. |  | UL. LEŚNA 8 | 59-300 LUBIN | LUBIN |  | 59-300
CP00581 | REVITALIFE SP. Z O.O. | REVITALIFE SP. Z O.O. |  |  | UL. RABINDRANATHA TAGORA 3/2.3 | 02-647 WARSZAWA | WARSZAWA | All | 02-647
CP00582 | PABIANICKIE CENTRUM MEDYCZNE SP. Z O.O. | PABIANICKIE CENTRUM MEDYCZNE SP. Z O.O. |  |  | UL. JANA PAWŁA II 68 | 95-200 PABIANICE | PABIANICE |  | 95-200
CP00583 | ARS MEDICAL SP. Z O.O | ARS MEDICAL SP. Z O.O |  |  | UL. WOJSKA POLSKIEGO 43 | 64-920 PIŁA | PIŁA | All | 64-920
CP00584 | DELTA SPORT CLINIC SP. Z O.O. | DELTA SPORT CLINIC SP. Z O.O.SP.K. | SP.K. |  | UL. DWORSKA 1B/1 | 30-314 KRAKÓW | KRAKÓW |  | 30-314
CP00585 | MACIEJ PIĄTKOWSKI | MACIEJ PIĄTKOWSKIPRAKTYKA LEKARSKA | PRAKTYKA LEKARSKA |  | OŚ. ZŁOTEJ JESIENI 15c/4 | 31-828 KRAKÓW | KRAKÓW |  | 31-828
CP00586 | NS ZOZ "OLSZTYŃSKA" | NS ZOZ "OLSZTYŃSKA" |  |  | UL. OLSZTYŃSKA 33 A | 26-615 RADOM | RADOM | All | 26-615
CP00587 | BIOCONCEPT SP. Z O.O | BIOCONCEPT SP. Z O.O |  |  | UL. CZERSKA 18 | 00-732 WARSZAWA | WARSZAWA | All | 00-732
CP00588 | KLAUDIUSZ KOSOWSKI "ORTOKS" | KLAUDIUSZ KOSOWSKI "ORTOKS" |  |  | UL. SERDECZNA 9 | 61-313 POZNAŃ | POZNAŃ | All | 61-313
CP00589 | KLINIKA DR. DEBSKI SP. Z O.O. | KLINIKA DR. DEBSKI SP. Z O.O. |  |  | UL. RABINDRANATHA TAGORE 3/2.3 | 02-647 WARSZAWA | WARSZAWA |  | 02-647
CP00590 | CMC GEO MEDICAL SP.Z O.O. | CMC GEO MEDICAL SP.Z O.O.SPÓŁKA KOMANDYTOWA | SPÓŁKA KOMANDYTOWA |  | UL. BARTOSZA GŁOWACKIEGO 10 | 30-085 KRAKÓW | KRAKÓW | All | 30-085
CP00591 | DAWID LISIECKI, MARTYNA SIKORA | DAWID LISIECKI, MARTYNA SIKORALEKARZE SPÓŁKA PARTERSKA | LEKARZE SPÓŁKA PARTERSKA |  | UL. JULIANA TUWIMA 15 U2/U2A | 90-010 ŁÓDŹ | ŁÓDŹ |  | 90-010
CP00592 | SZPITAL ZABORZE SP. Z O.O. | SZPITAL ZABORZE SP. Z O.O. |  |  | UL. STANISŁAWA MONIUSZKI 78 | 41-807 ZABRZE | ZABRZE |  | 41-807
CP00593 | LUX MED SP. ZO.O | LUX MED SP. ZO.O |  |  | UL. 1 SIERPNIA 8 | 02-134 WARSZAWA | WARSZAWA |  | 02-134
CP00594 | INDYWIDUALNA PRAKTYKA LEKARSKA | INDYWIDUALNA PRAKTYKA LEKARSKAMAREK CHRZANOWSKI | MAREK CHRZANOWSKI |  | UL. OBROŃCÓW WESTERPLATTE 9/3 | 81-706 SOPOT | SOPOT | All | 81-706
CP00595 | JACEK RANISZEWSKI | JACEK RANISZEWSKIPRYWATNA PRAKTYKA LEKARSKA | PRYWATNA PRAKTYKA LEKARSKA |  | UL. HETMAŃSKA 4/6 | 81-412 GDYNIA | GDYNIA | All | 81-412
CP00596 | INDYWIDUANA PRAKTYKA LEKARSKA | INDYWIDUANA PRAKTYKA LEKARSKASPECJALISTA ORTOPEDA TRAUMATOLOGANDRZEJ SIONEK | SPECJALISTA ORTOPEDA TRAUMATOLOG | ANDRZEJ SIONEK | UL. PODMOKŁA 1A | 04-819 WARSZAWA | WARSZAWA | All | 04-819
CP00597 | PES SANUS | PES SANUS MACIEJ GRZEGORZ STARZYK | MACIEJ GRZEGORZ STARZYK |  | UL. WIOSENNA 6 | 52-200 WYSOKA | WYSOKA | All | 52-200
CP00598 | ORTOPEDIKA | ORTOPEDIKA |  |  | UL. HEMARA 17 | 80-280 GDAŃSK | GDAŃSK | All | 80-280
CP00599 | GABINET LEKARSKI | GABINET LEKARSKIDR MED. ANTONI WIDAWSKI | DR MED. ANTONI WIDAWSKI |  | UL. MARII I BOLESŁAWA WYSŁOUCHÓW 14/16 | 30-611 KRAKÓW | KRAKÓW |  | 30-611
CP00600 | SZPITAL POWIATOWY IM. JANA PAWŁA II | SZPITAL POWIATOWY IM. JANA PAWŁA IIW TRZCIANCE | W TRZCIANCE |  | UL. GEN. WŁADYSŁAWA SIKORSKIEGO 9 | 64-980 TRZCIANKA | TRZCIANKA |  | 64-980
CP00601 | BIOMED ROBERT KOPIECKI | BIOMED ROBERT KOPIECKI |  |  | UL. DANTEGO ALIGHIERI 7/68 | 01-914 WARSZAWA | WARSZAWA |  | 01-914
CP00602 | BYSTRZYCKIE CENTRUM ZDROWIA SP. Z O.O. | BYSTRZYCKIE CENTRUM ZDROWIA SP. Z O.O. |  |  | UL. STEFANA OKRZEI 49 | 57-500 BYSTRZYCA KŁODZKA | BYSTRZYCA KŁODZKA |  | 57-500
CP00603 | GEOMEDICAL SP. Z O.O KATOWICE | GEOMEDICAL SP. Z O.O KATOWICE |  |  | UL. WITA STWOSZA 41 | 40-042 KATOWICE | KATOWICE | All | 40-042
CP00604 | MEDISPACE SP. Z O.O. | MEDISPACE SP. Z O.O. |  |  | UL. SPOKOJNA 5 | 01-044 WARSZAWA | WARSZAWA | All | 01-044
CP00605 | LUX MED SP. Z O.O. | LUX MED SP. Z O.O. |  |  | UL. DOMANIEWSKA 41b | 02-672 WARSZAWA | WARSZAWA |  | 02-672
CP00606 | GEO MEDICAL SP. Z O.O. | GEO MEDICAL SP. Z O.O. |  |  | UL. GŁOWACKIEGO 10 | 30-085 KRAKÓW | KRAKÓW | All | 30-085
CP00607 | BELLAZONE | BELLAZONE |  |  | UL. KIEDRZYŃSKA 64 | 42-200 CZĘSTOCHOWA | CZĘSTOCHOWA | All | 42-200
CP00608 | CENTRUM MEDYCZNE NOVILINE | CENTRUM MEDYCZNE NOVILINESP. Z O.O. | SP. Z O.O. |  | UL. FABRYCZNA 4 | 15-483 BIAŁYSTOK | BIAŁYSTOK | All | 15-483
CP00609 | FUNDACJA SANITAS | FUNDACJA SANITAS |  |  | UL. PILOTÓW 21 | 80-460 GDAŃSK | GDAŃSK | All | 80-460
CP00610 | PRAKTYKA LEKARSKA | PRAKTYKA LEKARSKAWOJCIECH KLUZ | WOJCIECH KLUZ |  | UL. SŁOCIŃSKA 10 | 35-330 RZESZÓW | RZESZÓW |  | 35-330
CP00611 | PRIME CLINIC SP. Z O.O. | PRIME CLINIC SP. Z O.O. |  |  | UL. TOPIEL 12 | 00-342 WARSZAWA | WARSZAWA | All | 00-342
CP00612 | ERDA SP. Z O.O. | ERDA SP. Z O.O. |  |  | UL. JAGLARZÓW 27B | 30-898 KRAKÓW | KRAKÓW |  | 30-898
CP00613 | RAMSTUS SP. Z O. O. | RAMSTUS SP. Z O. O. |  |  | UL. ŚWIĘTOKRZYSKA 18 | 00-052 WARSZAWA | WARSZAWA | All | 00-052
CP00614 | SPECJALISTA TRYCHOLOG | SPECJALISTA TRYCHOLOGPAULINA SADOWSKA | PAULINA SADOWSKA |  | UL. JASINIEC 3/2 | 03-290 WARSZAWA | WARSZAWA | All | 03-290
CP00615 | MANUS | MANUSSZYMON WOLNOWSKI | SZYMON WOLNOWSKI |  | UL. KIEDRZYŃSKA 64 | 42-200 CZĘSTOCHOWA | CZĘSTOCHOWA | All | 42-200
CP00616 | Therios Przychodnia Weterynaryjna s.c. | Therios Przychodnia Weterynaryjna s.c. |  |  | UL. PARTYZANTÓW 52 | 32-400 MYŚLENICE | MYŚLENICE | All | 32-400
CP00617 | FUNDACJA ORTOPEDYCZNA | FUNDACJA ORTOPEDYCZNA |  |  | UL. BOH.WARSZAWY 67 | 21-100 BUSKO-ZDRÓJ | BUSKO-ZDRÓJ | All | 21-100
CP00618 | INTERMED Sp.z o.o. | INTERMED Sp.z o.o. |  |  | UL. KRAKOWSKA 317 | 32-080 ZABIERZÓW | ZABIERZÓW | All | 32-080
CP00619 | NOWY SZPITAL W ŚWIECIU SP Z.O.O. | NOWY SZPITAL W ŚWIECIU SP Z.O.O. |  |  | UL. WOJSKA POLSKIGO 126 | 86-100 ŚWIECIE | ŚWIECIE |  | 86-100
CP00620 | ANDRZEJ BOSZCZYK | ANDRZEJ BOSZCZYKPRAKTYKA LEKARSKA | PRAKTYKA LEKARSKA |  | UL. SMIAŁA 48 | 01-526 WARSZAWA | WARSZAWA | All | 01-526
CP00621 | JAN PARADOWSKI SOFTMEDIX | JAN PARADOWSKI SOFTMEDIX |  |  | UL. SZYMANOWSKIEGO 4/8 | 30-047 KRAKÓW | KRAKÓW |  | 30-047
CP00622 | SILESIA-MED | SILESIA-MEDSPÓŁKA AKCYJNA | SPÓŁKA AKCYJNA |  | UL.ZIELONKÓWKA 3 | 43-227 GRZAWA | GRZAWA | All | 43-227
CP00623 | NATALIA FISCHER NZOZ | NATALIA FISCHER NZOZKLINIKA PROMIENISTA | KLINIKA PROMIENISTA |  | Ul. PROMIENISTA 98 | 60-142 POZNAŃ | POZNAŃ | All | 60-142
CP00624 | CENTRUM MEDYCZNE SALOMED | CENTRUM MEDYCZNE SALOMED |  |  | UL. WOLNOŚCI 4A | 62-200 GNIEZNO | GNIEZNO | All | 62-200
CP00625 | Grupa Nowy Szpital Holding S.A. | Grupa Nowy Szpital Holding S.A. |  |  | UL. ZBOŻOWA 4 | 70-653 SZCZECIN | SZCZECIN | All | 70-653
CP00626 | SPECJALISTYCZNA PRAKTYKA | SPECJALISTYCZNA PRAKTYKALEKARSKA- PRZEMYSŁAW ANDREJUK | LEKARSKA- PRZEMYSŁAW ANDREJUK |  | UL. RUDNIK 78A/3 | 20-258 RUDNIK | RUDNIK |  | 20-258
CP00627 | BARTŁOMIEJ KACPRZAK PRAKTYKA LEKARSKA | BARTŁOMIEJ KACPRZAK PRAKTYKA LEKARSKAORTO MED SPORT | ORTO MED SPORT |  | UL. 28 PUŁKU STRZELCÓW KANIOWSKICH 45 | 90-640 ŁÓDŹ | ŁÓDŹ |  | 90-640
CP00628 | ALFAMEDICA SP. Z O. O. | ALFAMEDICA SP. Z O. O. |  |  | UL. KILIŃSKIEGO 166 | 42-218 CZĘSTOCHOWA | CZĘSTOCHOWA |  | 42-218
CP00629 | KAROL KOŁATKA | KAROL KOŁATKA |  |  | UL. GÓRNA 11/99 | 76-200 SŁUPSK | SŁUPSK |  | 76-200
CP00630 | PAWEŁ DEC | PAWEŁ DECINDYWIDUALNA PRAKTYKA LEKARSKA | INDYWIDUALNA PRAKTYKA LEKARSKA |  | UL. HENRYKA WIENIAWSKIEGO 17 | 73-110 STARGARD | STARGARD | All | 73-110
CP00631 | PRYWATNA PRAKTYKA LEKARSKA | PRYWATNA PRAKTYKA LEKARSKAMATEUSZ DAWIDZIUK | MATEUSZ DAWIDZIUK |  | UL. GŁUBCZYCKA 33 | 02-424 WARSZAWA | WARSZAWA | All | 02-424
CP00632 | IDEA GETIN LEASING S.A. | IDEA GETIN LEASING S.A. |  |  | UL. STRZEGOMSKA 42B | 53-611 WROCŁAW | WROCŁAW | All | 53-611
CP00633 | VERSAMED Sp. z o.o. Sp. k. | VERSAMED Sp. z o.o. Sp. k. |  |  | UL. ZWYCIĘSTWA 18 | 15-703 Bialystok | Bialystok | All | 15-703
CP00634 | MARIPOSA S.C., MICHAŁ LEŚNIAK, | MARIPOSA S.C., MICHAŁ LEŚNIAK,ANNA LEŚNIAK | ANNA LEŚNIAK |  | UL. ŻYWIECKA 44 | 33-300 NOWY SĄCZ | NOWY SĄCZ | All | 33-300
CP00635 | GRZEGORZ PAWLAK | GRZEGORZ PAWLAK |  |  | UL. JULIANA FAŁATA 3 | 51-630 WROCŁAW | WROCŁAW |  | 51-630
CP00636 | IDEA ORTOPEDIA | IDEA ORTOPEDIA |  |  | UL. PIĘKNA 15/6 | 00-549 WARSZAWA | WARSZAWA | All | 00-549
CP00637 | EQUI VET SERWIS | EQUI VET SERWIS DR MACIEJ PRZEWOŹNY | DR MACIEJ PRZEWOŹNY |  | WYGODA 6 | 64-320 BUK | BUK | All | 64-320
CP00638 | NOREL DR WILSZ S.C | NOREL DR WILSZ S.C |  |  | UL. STANISŁAWA STASZICA 35 | 05-092 ŁOMIANKI | ŁOMIANKI | All | 05-092
CP00639 | EMKA MED CENTRUM MEDYCZNE BIS S.C. | EMKA MED CENTRUM MEDYCZNE BIS S.C. |  |  | UL. W. GOETLA 11A | 52-216 WROCŁAW | WROCŁAW |  | 52-216
CP00640 | CHIRURGICZNA PRAKTYKA LEKARSKA | CHIRURGICZNA PRAKTYKA LEKARSKAJAROSŁAW PUSCION | JAROSŁAW PUSCION |  | UL. KS. BOSCO 19 | 08-300 SOKOŁÓW PODLASKI | SOKOŁÓW PODLASKI | All | 08-300
CP00641 | NOVILINE KLINIKA CHIRURGII I | NOVILINE KLINIKA CHIRURGII IMEDYCYNY ESTETYCZNEJMAGDALENA NOWICKA | MEDYCYNY ESTETYCZNEJ | MAGDALENA NOWICKA | Ul. FABRYCZNA 4 lok 2a | 15-483 BIAŁYSTOK | BIAŁYSTOK |  | 15-483
CP00642 | SZPITAL GŁOWNO | SZPITAL GŁOWNO GRUPA ZDROWIE SP. Z O.O. | GRUPA ZDROWIE SP. Z O.O. |  | UL. WOJSKA POLSKIEGO 32/34 | 95-015 GŁOWNO | GŁOWNO | All | 95-015
CP00643 | PRZEMYSŁAW SZABAT | PRZEMYSŁAW SZABAT |  |  | UL. JASINIEC 3/2 | 03-290 WARSZAWA | WARSZAWA | All | 03-290
CP00644 | ALDEMED CENTRUM MEDYCZNE SP. Z O.O. | ALDEMED CENTRUM MEDYCZNE SP. Z O.O. |  |  | ALEJA NIEPODLEGŁOŚCI 1 | 65-048 ZIELONA GÓRA | ZIELONA GÓRA |  | 65-048
CP00645 | MEDYCZNE CENTRUM ZABIEGOWO | MEDYCZNE CENTRUM ZABIEGOWOREHABILITACYJNE SP. Z O.O. | REHABILITACYJNE SP. Z O.O. |  | UL. WENECKA 18 | 05-110 JABŁONNA | JABŁONNA |  | 05-110
CP00646 | FUNDACJA DLA WOJEWÓDZKIEGO | FUNDACJA DLA WOJEWÓDZKIEGOSZPITALA SPECJALISTYCZNEGOWE WROCŁAWIU | SZPITALA SPECJALISTYCZNEGO | WE WROCŁAWIU | UL. HENRYKA MICHAŁA KAMIEŃSKIEGO 73A | 51-124 WROCŁAW | WROCŁAW | All | 51-124
CP00647 | PKO LEASING SPÓŁKA AKCYJNA | PKO LEASING SPÓŁKA AKCYJNAAL. MARSZAŁKA EDWARDA |  | AL. MARSZAŁKA EDWARDA | ŚMIGŁEGO-RYDZA 20 | 93-281 ŁÓDŹ | ŁÓDŹ | All | 93-281
CP00648 | GRUPA ZDROWIE ARKADIUSZ | GRUPA ZDROWIE ARKADIUSZCHMIELIŃSKI | CHMIELIŃSKI |  | UL. HENRYKA SIENKIEWICZA 7 | 09-100 PŁOŃSK | PŁOŃSK | All | 09-100
CP00649 | WASZ ORTOPEDA SP. Z O. O. | WASZ ORTOPEDA SP. Z O. O. |  |  | UL. KARDYNAŁA STEFANA WYSZYŃSKIEGO 13 lok U1 | 70-200 SZCZECIN | SZCZECIN | All | 70-200
CP00650 | INDYWIDUALNA SPECJALISTYCZNA | INDYWIDUALNA SPECJALISTYCZNAPRAKTYKA LEKARSKA DR. N.MED PAWEŁ GOGOL | PRAKTYKA LEKARSKA DR. N.MED PAWEŁ GOGOL |  | UL. GROCHOWSKA 341/53A | 03-822 WARSZAWA | WARSZAWA |  | 03-822
CP00651 | PERFECT MEDICA SP. Z O.O. | PERFECT MEDICA SP. Z O.O. |  |  | UL. KOŁOBRZESKA 63D | 80-397 GDAŃSK | GDAŃSK |  | 80-397
CP00652 | CARDIOPACE KUJAWY | CARDIOPACE KUJAWYSP.Z O.O. SP. K. | SP.Z O.O. SP. K. |  | UL. ORŁOWSKA 12D/9 | 81-522 GDYNIA | GDYNIA | All | 81-522
CP00653 | SZPITAL ZAKONU BONIFRATRÓW | SZPITAL ZAKONU BONIFRATRÓWŚW. JANA BOŻEGO W ŁODZI SP. Z O.O. | ŚW. JANA BOŻEGO W ŁODZI SP. Z O.O. |  | UL. KOSYNIERÓW GDYŃSKICH 61 | 93-357 ŁÓDŹ | ŁÓDŹ |  | 93-357
CP00654 | INDYWIDUALNA SPECJALISTYCZNA | INDYWIDUALNA SPECJALISTYCZNAPRAKTYKA LEKARSKA JACEK JANICKI | PRAKTYKA LEKARSKA JACEK JANICKI |  | UL. TARGOWA 26 | 07-201 WYSZKÓW | WYSZKÓW | All | 07-201
CP00655 | MEDIGAP SPÓŁKA Z OGRANICZONĄ | MEDIGAP SPÓŁKA Z OGRANICZONĄODPOWIEDZIALNOŚCIĄ | ODPOWIEDZIALNOŚCIĄ |  | UL. BRZEZIŃSKA 6A | 42-208 CZĘSTOCHOWA | CZĘSTOCHOWA |  | 42-208
CP00656 | TOBIASZ SZAJERKA | TOBIASZ SZAJERKAINDYWIDUALNA PRAKTYKA LEKARSKA | INDYWIDUALNA PRAKTYKA LEKARSKA |  | UL. POŁUDNIOWA 33/20 | 55-093 KIEŁCZÓW | KIEŁCZÓW | All | 55-093
CP00657 | CENTRUM MEDYCZNE 311 S.C | CENTRUM MEDYCZNE 311 S.C |  |  | UL. WOLNOŚCI 311 | 41-800 ZABRZE | ZABRZE |  | 41-800
CP00658 | SPORTALL KAROL KRAJEWSKI | SPORTALL KAROL KRAJEWSKI |  |  | UL. JANA PAWŁA II 17/19 | 95-200 PABIANICE | PABIANICE |  | 95-200
CP00659 | CENTRUM MEDYCZNE MML SP. Z O.O. | CENTRUM MEDYCZNE MML SP. Z O.O. |  |  | UL. BAGNO 2 E, lok. 3 | 00-112 WARSZAWA | WARSZAWA | All | 00-112
CP00660 | CITONET-KRAKÓW SP. Z.O.O. | CITONET-KRAKÓW SP. Z.O.O. |  |  | UL. GROMADZKA 52 | 30-719 KRAKÓW | KRAKÓW | All | 30-719
CP00661 | PIOTR MICHNIOWSKI USŁUGI LEKARSKIE | PIOTR MICHNIOWSKI USŁUGI LEKARSKIE |  |  | UL. PERŁOWA 3 | 81-198 KOSAKOWO | KOSAKOWO | All | 81-198
CP00662 | LUX MED SP. Z O.O. | LUX MED SP. Z O.O. |  |  | UL. JAŚKOWA DOLINA 132 | 80-286 GDAŃSK | GDAŃSK |  | 80-286
CP00663 | MEDŻAB SEBASTIAN ŻABIEREK | MEDŻAB SEBASTIAN ŻABIEREK |  |  | UL. MIEDZIANA 10/28 | 90-038 ŁÓDŹ | ŁÓDŹ | All | 90-038
CP00664 | OMS SP. Z O.O. SP. KOMANDYTOWA | OMS SP. Z O.O. SP. KOMANDYTOWA |  |  | UL. ŻELIGOWSKIEGO 46 | 90-664 ŁÓDŹ | ŁÓDŹ | All | 90-664
CP00665 | GOMBI - MARCIN BALIŃSKI | GOMBI - MARCIN BALIŃSKI |  |  | ul. ADAMA MICKIEWICZA 8 | 25-352 KIELCE | KIELCE |  | 25-352
CP00666 | CENTRUM MEDYCZNE TYSIĄCLECIE | CENTRUM MEDYCZNE TYSIĄCLECIEPIOTR PĄCZEK | PIOTR PĄCZEK |  | UL. TYSIĄCLECIA 101 | 40-875 KATOWICE | KATOWICE |  | 40-875
CP00667 | CARDIMED SP. Z O.O. | CARDIMED SP. Z O.O. |  |  | UL. WYSPIAŃSKIEGO 26B/15 | 60-751 POZNAŃ | POZNAŃ | All | 60-751
CP00668 | LAGUNA MEDICAL SP. Z O.O. | LAGUNA MEDICAL SP. Z O.O. |  |  | PLAC KASZUBSKI 1 | 81-350 GDYNIA | GDYNIA |  | 81-350
CP00669 | EVACLINIC SP. Z O. O. | EVACLINIC SP. Z O. O. |  |  | UL. KAZIMIERZA KRÓLA 39 | 04-854 WARSZAWA | WARSZAWA | All | 04-854
CP00670 | INDYWIDUALNA PRAKTYKA LEKARSKA | INDYWIDUALNA PRAKTYKA LEKARSKAORTOMED SŁAWOMIR MAJCHER | ORTOMED SŁAWOMIR MAJCHER |  | UL. WITOSA 8 | 38-120 CZUDEC | CZUDEC |  | 38-120
CP00671 | CENTRUM MEDYCZNO-DIAGNOSTYCZNE | CENTRUM MEDYCZNO-DIAGNOSTYCZNE SP. Z O. O. | SP. Z O. O. |  | UL. NIKLOWA 9 | 08-100 SIEDLCE | SIEDLCE | All | 08-100
CP00672 | PRZYCHODNIA ZDROWIA nr 4 | PRZYCHODNIA ZDROWIA nr 4CENTRUM MATKI I DZIECKA W SIEDLCACH | CENTRUM MATKI I DZIECKA W SIEDLCACH |  | UL. KLEEBERGA 2 | 08-110 SIEDLCE | SIEDLCE |  | 08-110
CP00673 | LIFE SP. Z O.O. SP. K. | LIFE SP. Z O.O. SP. K. |  |  | UL. GRZYBOWSKA 43A LOK U8 | 00-855 WARSZAWA | WARSZAWA |  | 00-855
CP00674 | PRZEDSIĘBIORSTWO HANDLOWO- | PRZEDSIĘBIORSTWO HANDLOWO-USŁUGOWE "STOPY" ZBIGNIEWMAJCZAK | USŁUGOWE "STOPY" ZBIGNIEW | MAJCZAK | UL. ŚWIĘTEGO PIĄTKA 37 | 22-400 ZAMOŚĆ | ZAMOŚĆ |  | 22-400
CP00675 | PRAKTYKA LEKARSKA | PRAKTYKA LEKARSKAPIOTR WASILEWSKI | PIOTR WASILEWSKI |  | UL. KROCZEWSKA 45G | 03-287 WARSZAWA | WARSZAWA | All | 03-287
CP00676 | CHIRURGIA POZNAŃSKA | CHIRURGIA POZNAŃSKAR.R.P.D CZERNIGA SPÓŁKA JAWNA | R.R.P.D CZERNIGA SPÓŁKA JAWNA |  | UL. DRUSKIENICKA 17 | 60-476 POZNAŃ | POZNAŃ | All | 60-476
CP00678 | NOWY SZPITAL W NAKLE NAD NOTECIĄ | NOWY SZPITAL W NAKLE NAD NOTECIĄ |  |  | UL. MICKIEWICZA 7 | 89-100 NAKŁO NAD NOTECIĄ | NAKŁO NAD NOTECIĄ |  | 89-100
CP00679 | SPECJALISTYCZNA PRAKTYKA LEKARSKA | SPECJALISTYCZNA PRAKTYKA LEKARSKAWIKTOR BOROŃ | WIKTOR BOROŃ |  | UL. RUMIANA 55/57/13 | 02-925 WARSZAWA | WARSZAWA |  | 02-925
CP00680 | DCO DOLNOŚLĄSKIE CENTRUM ORTOPEDYCZNE | DCO DOLNOŚLĄSKIE CENTRUM ORTOPEDYCZNEMONIKA MAGDZIAK TOKŁOWICZ | MONIKA MAGDZIAK TOKŁOWICZ |  | UL. WILEŃSKA 7A | 59-300 LUBIN | LUBIN |  | 59-300
CP00681 | ATHLETICOMED SP. Z O.O. | ATHLETICOMED SP. Z O.O. |  |  | UL. FORDOŃSKA 144 | 85-752 BYDGOSZCZ | BYDGOSZCZ |  | 85-752
CP00682 | GABINET ORTOPEDYCZNY | GABINET ORTOPEDYCZNYCZESŁAW KALINOWSKI | CZESŁAW KALINOWSKI |  | UL. KRZYCKA 94 | 53-020 WROCŁAW | WROCŁAW |  | 53-020
CP00683 | PARADOWSKI MEDICAL GROUP | PARADOWSKI MEDICAL GROUPSP. Z O.O | SP. Z O.O |  | UL. MIŁKOWSKIEGO 11A | 30-349 KRAKÓW | KRAKÓW |  | 30-349
CP00684 | INDYWIDUALNA SPECJALISTYCZNA | INDYWIDUALNA SPECJALISTYCZNAPRAKTYKA LEK. ROBERT KUBAT | PRAKTYKA LEK. ROBERT KUBAT |  | UL. JASNA 82 | 32-300 OLKUSZ | OLKUSZ |  | 32-300
CP00685 | ORTOTOP SP. Z O.O. | ORTOTOP SP. Z O.O. |  |  | UL. LUDWINOWSKA 11/9 | 30-331 KRAKÓW | KRAKÓW |  | 30-331
CP00686 | ORTOMED SP. Z O.O. | ORTOMED SP. Z O.O. |  |  | UL. KOLEJOWA 19 | 62-600 KOŁO | KOŁO | All | 62-600
CP00687 | SZPITAL ŚREDZKI | SZPITAL ŚREDZKISERCA JEZUSOWEGO SP. Z O.O. | SERCA JEZUSOWEGO SP. Z O.O. |  | UL. ŻWIRKI I WIGURY 10 | 63-000 ŚRODA WIELKOPOLSKA | ŚRODA WIELKOPOLSKA |  | 63-000
CP00688 | KINGDOM SKY SP. Z O.O. | KINGDOM SKY SP. Z O.O. |  |  | UL. PIOTROWSKA 80 | 90-102 Łódź | Łódź | All | 90-102
CP00689 | MARIAN WANIEWSKI PRAKTYKA LEKARSKA | MARIAN WANIEWSKI PRAKTYKA LEKARSKA |  |  | UL. NOWY ŚWIAT 7/90 | 08-110 SIEDLCE | SIEDLCE | All | 08-110
CP00690 | PRZYCHODNIA WETERYNARYJNA | PRZYCHODNIA WETERYNARYJNADR. N. WET. TOMASZ SZCZYP | DR. N. WET. TOMASZ SZCZYP |  | UL. MICKIEWICZA 35-37 | 51-684 WROCŁAW | WROCŁAW | All | 51-684
CP00691 | PRAKTYKA LEKARSKA | PRAKTYKA LEKARSKASEBASTIAN WITKOWSKI | SEBASTIAN WITKOWSKI |  | UL. KOPIŃSKA 32/13 | 02-327 WARSZAWA | WARSZAWA | All | 02-327
CP00692 | POZNAŃ LAB | POZNAŃ LABINSTYTUT MEDYCYNY PRAKTYCZNEJ SP.ZO.O. | INSTYTUT MEDYCYNY PRAKTYCZNEJ SP.ZO.O. |  | UL. LEŚNA 42a | 62-081 PRZEŹMIEROWO | PRZEŹMIEROWO |  | 62-081
CP00693 | AG KLINIK SPÓŁKA Z OGRANICZONĄ | AG KLINIK SPÓŁKA Z OGRANICZONĄODPOWIEDZIALNOŚCIĄ SP. K. | ODPOWIEDZIALNOŚCIĄ SP. K. |  | UL. KAZIMIERZOWSKA 43 | 02-572 Warszawa | Warszawa | All | 02-572
CP00694 | PRAKTYKA LEKARSKA | PRAKTYKA LEKARSKAJOLANTA WYPLER | JOLANTA WYPLER |  | UL. 3 MAJA 40 LOK 28 | 07-300 OSTRÓW MAZOWIECKA | OSTRÓW MAZOWIECKA |  | 07-300
CP00695 | CENTRUM MEDYCZNE | CENTRUM MEDYCZNEŚW.ŁUKASZA SP.Z O.O. | ŚW.ŁUKASZA SP.Z O.O. |  | UL. ZACISZAŃSKA 25A | 42-202 CZĘSTOCHOWA | CZĘSTOCHOWA | All | 42-202
CP00696 | INDYWIDUALNA PRAKTYKA LEKARSKA | INDYWIDUALNA PRAKTYKA LEKARSKASYLWESTER SZEWCZYK | SYLWESTER SZEWCZYK |  | UL. LAZUROWA 49 | 75-685 KOSZALIN | KOSZALIN | All | 75-685
CP00697 | SZPITAL SPECJALISTA SP. Z O.O. | SZPITAL SPECJALISTA SP. Z O.O. |  |  | UL. 29 LISTOPADA 37 | 99-300 KUTNO | KUTNO |  | 99-300
CP00698 | SPECJALISTA SP. ZO.O. | SPECJALISTA SP. ZO.O. |  |  | UL. DOMANIEWSKA 44 | 02-672 WARSZAWA | WARSZAWA |  | 02-672
CP00699 | DOLNOŚLĄSKIE CENTRUM | DOLNOŚLĄSKIE CENTRUMREHABILITACJI I ORTOPEDIISP. Z O.O. | REHABILITACJI I ORTOPEDII | SP. Z O.O. | UL.JANUSZA KORCZAKA 1 | 58-400 KAMIENNA GÓRA | KAMIENNA GÓRA |  | 58-400
CP00700 | INDYWIDUALNA PRAKTYKA PIELĘGNIARSKA | INDYWIDUALNA PRAKTYKA PIELĘGNIARSKAW MIEJSCU WEZWANIA BROŚ MARCIN | W MIEJSCU WEZWANIA BROŚ MARCIN |  | UL. BRZOZOWA 13 | 62-090 KOBYLNIKI | KOBYLNIKI | All | 62-090
CP00701 | "NOW - MED" KRZYSZTOF NOWAK | "NOW - MED" KRZYSZTOF NOWAKNOWAK KRZYSZTOF | NOWAK KRZYSZTOF |  | UL. ROKICIŃSKA 156 | 92-412 ŁÓDŹ | ŁÓDŹ |  | 92-412
CP00702 | PRAKTYKA LEKARSKA | PRAKTYKA LEKARSKAPIOTR PIEKARCZYK | PIOTR PIEKARCZYK |  | UL. MILLERA 10/39 | 01-496 WARSZAWA | WARSZAWA | All | 01-496
CP00703 | ORTOMED-INDYWIDUALNA SPECJALISTYCZNA | ORTOMED-INDYWIDUALNA SPECJALISTYCZNAPRAKTYKA LEKARSKAŁAGNOWSKI PRZEMYSŁAW | PRAKTYKA LEKARSKA | ŁAGNOWSKI PRZEMYSŁAW | UL. BABICKIEGO 10/54 | 94-056 ŁÓDŹ | ŁÓDŹ |  | 94-056
CP00704 | GDYŃSKI KLUB KOSZYKÓWKI ARKA SA | GDYŃSKI KLUB KOSZYKÓWKI ARKA SA |  |  | UL. PODOLSKA 21 | 81-321 GDYNIA | GDYNIA | All | 81-321
CP00705 | "CHABER" SP. Z O.O. | "CHABER" SP. Z O.O. |  |  | UL. CHABROWA 21 | 53-224 WROCŁAW | WROCŁAW |  | 53-224
CP00706 | PRYWATNA PRAKTYKA LEKARSKA | PRYWATNA PRAKTYKA LEKARSKAKRZYSZTOF RAK | KRZYSZTOF RAK |  | UL. BOLESŁAWA II ŚMIAŁEGO 9/1 | 58-160 ŚWIEBODZICE | ŚWIEBODZICE |  | 58-160
CP00707 | ROBERT ŚMIGIELSKI | ROBERT ŚMIGIELSKIPRAKTYKA LEKARSKA | PRAKTYKA LEKARSKA |  | UL. WOLSKA 96 | 01-126 WARSZAWA | WARSZAWA | All | 01-126
CP00708 | SALUS SP.Z O.O | SALUS SP.Z O.O |  |  | UL. LEŚNA 6A | 89-600 CHOJNICE | CHOJNICE | All | 89-600
CP00709 | PRAKTYKA LEKARSKA | PRAKTYKA LEKARSKAMONIKA BUJANOWSKA-KOWALSKA | MONIKA BUJANOWSKA-KOWALSKA |  | UL. PIĘKNA 24/26 LOK. 27 | 00-549 WARSZAWA | WARSZAWA | All | 00-549
CP00710 | CLINICA MEDICA SP.Z O. O. | CLINICA MEDICA SP.Z O. O. |  |  | UL. MONTWIŁŁA-MIRECKIEGO 11 | 81-229 GDYNIA | GDYNIA |  | 81-229
CP00711 | NOBLEWELL SP. Z O.O. | NOBLEWELL SP. Z O.O. |  |  | UL. IŁŻECKA 26 | 02-135 WARSZAWA | WARSZAWA | All | 02-135
CP00712 | GRUPA LEKARSKA | GRUPA LEKARSKAORTOPEDICUS SP. Z O.O. | ORTOPEDICUS SP. Z O.O. |  | UL. ŚWIETLIKÓW 3 | 01-389 WARSZAWA | WARSZAWA | All | 01-389
CP00713 | FILIP PŁUŻAŃSKI | FILIP PŁUŻAŃSKI |  |  | UL. ZYNDRAMA 37 | 94-301 ŁÓDŹ | ŁÓDŹ |  | 94-301
CP00714 | TWÓJ ORTOPEDA JAKUB JABŁOŃSKI | TWÓJ ORTOPEDA JAKUB JABŁOŃSKI |  |  | UL. ZMIENNA 7/9 m 3 | 91-719 ŁÓDŹ | ŁÓDŹ | All | 91-719
CP00715 | MACIEJ GNATOWSKI USŁUGI MEDYCZNE | MACIEJ GNATOWSKI USŁUGI MEDYCZNE |  |  | UL. WIELICKA 43/31 | 02-657 WARSZAWA | WARSZAWA | All | 02-657
CP00716 | ZESPÓŁ PRZYCHODNI SPECJALISTYCZNYCH | ZESPÓŁ PRZYCHODNI SPECJALISTYCZNYCH PRIMA SP. ZOO | PRIMA SP. ZOO |  | UL. NOWOGRODZKA 84/86 | 02-018 WARSZAWA | WARSZAWA |  | 02-018
CP00717 | MEDIWAY MARCIN DESZCZYŃSKI | MEDIWAY MARCIN DESZCZYŃSKI |  |  | UL. ZAPŁOCIE 148 C | 02-970 WARSZAWA | WARSZAWA | All | 02-970
CP00718 | POLAK PAWEŁ INDYWIDUALNA | POLAK PAWEŁ INDYWIDUALNAPRAKTYKA LEKARSKA | PRAKTYKA LEKARSKA |  | UL. STOCZEK 40A | 21-025 STOCZEK | STOCZEK | All | 21-025
CP00719 | CENTRUM MEDYCZNE HCP SP. Z O.O. | CENTRUM MEDYCZNE HCP SP. Z O.O. |  |  | UL. 28 CZERWCA 1956 r.194 | 61-485 POZNAŃ | POZNAŃ |  | 61-485
CP00720 | KLINIKA CHIRURGII KOLANA | KLINIKA CHIRURGII KOLANADR SŁYNARSKIEGO SP. Z O.O | DR SŁYNARSKIEGO SP. Z O.O |  | UL. MŁYNARSKA 7 | 09-200 WARSZAWA | WARSZAWA | All | 09-200
CP00721 | TWÓJ OROTOPEDA JAKUB JABŁOŃSKI | TWÓJ OROTOPEDA JAKUB JABŁOŃSKI |  |  | UL. CZYŻEWSKA 7 | 02-908 WARSZAWA | WARSZAWA | All | 02-908
CP00722 | POZNAŃSKI OŚRODEK SPECJALISTYCZNYCH | POZNAŃSKI OŚRODEK SPECJALISTYCZNYCHUSŁUG MEDYCZNYCH | USŁUG MEDYCZNYCH |  | AL. SOLIDARNOŚCI 36 | 61-960 POZNAŃ | POZNAŃ | All | 61-960
CP00723 | PRAKTYKA LEKARSKA KaDeMed - | PRAKTYKA LEKARSKA KaDeMed -DAWID KAWKA | DAWID KAWKA |  | UL. STANISŁAWA WYSPIAŃSKIEGO 13/107 | 65-036 ZIELONA GÓRA | ZIELONA GÓRA | All | 65-036
CP00724 | PRYWATNA PRAKTYKA LEKARSKA | PRYWATNA PRAKTYKA LEKARSKAGABINET ORTOPEDYCZNYDR. KRZYSZTOF WALENCZAK | GABINET ORTOPEDYCZNY | DR. KRZYSZTOF WALENCZAK | UL. KNIAZIEWICZA 20 | 91-347 ŁÓDŹ | ŁÓDŹ | Invoice | 91-347
CP00725 | GABINETY DERMA POINT | GABINETY DERMA POINTKATARZYNA MIERZWIŃSKA | KATARZYNA MIERZWIŃSKA |  | UL. JASNA 14A\64 | 44-100 GLIWICE | GLIWICE | All | 44-100
CP00726 | ADAM KRZYWDA F-MED | ADAM KRZYWDA F-MED |  |  | UL. JESIONOWA 6/3 | 58-310 SZCZAWNO-ZDRÓJ | SZCZAWNO-ZDRÓJ | All | 58-310
CP00727 | MIRAI INSTYTUT REHABILITACJI | MIRAI INSTYTUT REHABILITACJISP. Z O.O. | SP. Z O.O. |  | UL. WOLSKA 96 | 01-126 WARSZAWA | WARSZAWA |  | 01-126
CP00728 | POWIATOWE CENTRUM ZDROWIA S.A W KLUCZBORKU | POWIATOWE CENTRUM ZDROWIA S.A W KLUCZBORKU |  |  | UL. SKŁODOWSKIEJ-CURIE 23 | 46-200 KLUCZBORK | KLUCZBORK |  | 46-200
CP00729 | INDYWIDUALNA PRAKTYKA LEKARSKA DAMIAN DURKA | INDYWIDUALNA PRAKTYKA LEKARSKA DAMIAN DURKA |  |  | UL. LEGIONÓW 86/16 | 90-762 ŁÓDŹ | ŁÓDŹ |  | 90-762
CP00730 | NASZKIEWICZ BOGDAN | NASZKIEWICZ BOGDANPrywatny Gabinet OrtopediiI Chorób Ręki | Prywatny Gabinet Ortopedii | I Chorób Ręki | UL. STANISŁAWA STASZICA 21 | 38-200 JASŁO | JASŁO |  | 38-200
CP00731 | ORTOMED INDYWIDUALNA SPECJALISTYCZNA | ORTOMED INDYWIDUALNA SPECJALISTYCZNAPRAKTYKA LEKARSKAPRZEMYSŁAW ŁAGANOWSKI | PRAKTYKA LEKARSKA | PRZEMYSŁAW ŁAGANOWSKI | UL. BABICKIEGO 10/54 | 94-056 ŁÓDŹ | ŁÓDŹ | All | 94-056
CP00732 | KRZYMIŃSKI SZCZĘSNY SP. Z O.O. | KRZYMIŃSKI SZCZĘSNY SP. Z O.O. |  |  | UL. ZGIERSKA 75/81 LOK. 310 | 91-465 ŁÓDŹ | ŁÓDŹ | All | 91-465
CP00733 | NOWOMIEJSKIE CENTRUM MEDYCZNE | NOWOMIEJSKIE CENTRUM MEDYCZNE |  |  | UL. TOMASZOWSKA 40 | 26-420 NOWE MIASTO NAD PILICĄ | NOWE MIASTO NAD PILICĄ |  | 26-420
CP00734 | KRZYSZTOF POBŁOCKI INDYWIDUALNA SPECJALISTYCZNA | KRZYSZTOF POBŁOCKI INDYWIDUALNA SPECJALISTYCZNAPRAKTYKA LEKARSKA | PRAKTYKA LEKARSKA |  | UL. TENISOWA 2 | 72-300 GRYFICE | GRYFICE | All | 72-300
CP00735 | PRYWATNY GABINET LEKARSKI | PRYWATNY GABINET LEKARSKIZBIGNIEW ZIĘTEK | ZBIGNIEW ZIĘTEK |  | UL. GWARNA 23 | 86-005 BIAŁE BŁOTA | BIAŁE BŁOTA | All | 86-005
CP00736 | MEGREZ SP. Z O.O. | MEGREZ SP. Z O.O. |  |  | UL. EDUKACJI 102 | 43-100 TYCHY | TYCHY |  | 43-100
CP00737 | SPORT-MED S.P. LEKARZY | SPORT-MED S.P. LEKARZYK.CIUPA, J.W.BRAJCZEWSKI, K.ROGOWSKI | K.CIUPA, J.W.BRAJCZEWSKI, K.ROGOWSKI |  | UL. BEMA 2 | 15-369 BIAŁYSTOK | BIAŁYSTOK |  | 15-369
CP00738 | SLIMMED KARINA DUDEK-MIRACKA | SLIMMED KARINA DUDEK-MIRACKA |  |  | AL. WILANOWSKA 67/A3 | 02-765 WARSZAWA | WARSZAWA |  | 02-765
CP00739 | Prywatny Gabinet Ortopedyczny Piotr Szudy NZOZ "Od | Prywatny Gabinet Ortopedyczny Piotr Szudy NZOZ "Od |  |  | UL. SZOSA CHEŁMIŃSKA 254 /258 | 87-100 TORUŃ | TORUŃ | All | 87-100
CP00740 | PRYWATNE CENTRUM ORTOPEDII I | PRYWATNE CENTRUM ORTOPEDII I REHABILITACJI "ORTUS MED" SP. Z O.O. | REHABILITACJI "ORTUS MED" SP. Z O.O. |  | UL. SZOSA CHEŁMIŃSKA 84/86 | 87-100 TORUŃ | TORUŃ |  | 87-100
CP00741 | PRAKTYKA LEKARSKA | PRAKTYKA LEKARSKABOGDAN DUBIŃSKI | BOGDAN DUBIŃSKI |  | UL. GĄSIOROWSKIEGO 38 | 51-142 WROCŁAW | WROCŁAW |  | 51-142
CP00742 | NEO HOSPITAL SP. Z O.O. | NEO HOSPITAL SP. Z O.O.ONE S.K. | ONE S.K. |  | UL. KOSTRZEWSKIEGO 47 | 30-437 KRAKÓW | KRAKÓW | All | 30-437
CP00743 | INDYWIDUALNA PRAKTYKA LEKARSKA PIOTR KRAWCZUK | INDYWIDUALNA PRAKTYKA LEKARSKA PIOTR KRAWCZUKKRAWCZUK PIOTR | KRAWCZUK PIOTR |  | UL. DOBRA 36/2 | 60-595 POZNAŃ | POZNAŃ | All | 60-595
CP00744 | PRAKTYKA LEKARSKA | PRAKTYKA LEKARSKABARTOSZ CUKIERMAN | BARTOSZ CUKIERMAN |  | UL. WARYŃSKIEGO 4/13 | 15-461 BIAŁYSTOK | BIAŁYSTOK |  | 15-461
CP00745 | DOLNOSLASKIE CENTRUM | DOLNOSLASKIE CENTRUMTRANSPLANTACJI KOMÓRKOWYCH | TRANSPLANTACJI KOMÓRKOWYCH |  | UL. GRABISZYNSKA 105 | 53-439 WROCŁAW | WROCŁAW | All | 53-439
CP00746 | INSTYTUT MEDYCYNY NATURALNEJ | INSTYTUT MEDYCYNY NATURALNEJ"ATLANTA"SPÓŁKA JAWNA SKOPICZENKO | "ATLANTA" | SPÓŁKA JAWNA SKOPICZENKO | UL. TOPOLOWA 5-9 | 42-700 LUBLINIEC | LUBLINIEC |  | 42-700
CP00747 | INDYWIDUALNA PRAKTYKA LEKARSKA | INDYWIDUALNA PRAKTYKA LEKARSKARAFAŁ DŁUGOZIMA | RAFAŁ DŁUGOZIMA |  | UL. CZECHOSŁOWACKA 42 | 92-232 ŁÓDŹ | ŁÓDŹ |  | 92-232
CP00748 | CENTRUM MEDYCZNE | CENTRUM MEDYCZNEDĄBROWA-DĄBRÓWKA SP. Z O.O. | DĄBROWA-DĄBRÓWKA SP. Z O.O. |  | UL. SOJOWA 33C | 81-589 GDYNIA | GDYNIA |  | 81-589
CP00749 | ISPL MACIEJ MIERZWIŃSKI | ISPL MACIEJ MIERZWIŃSKI |  |  | UL. ANDRZEJA CZOKA 56M | 44-100 GLIWICE | GLIWICE | All | 44-100
CP00750 | DOM LEKARSKI S.A | DOM LEKARSKI S.A |  |  | AL. PIASTÓW 30 | 71-064 SZCZECIN | SZCZECIN | All | 71-064
CP00751 | INDYWIDUALNA PRAKTYKA LEKARSKA | INDYWIDUALNA PRAKTYKA LEKARSKAMAGDALENA PISULA | MAGDALENA PISULA |  | UL. ZAŚCIANKOWA 62 | 02-989 WARSZAWA | WARSZAWA |  | 02-989
CP00752 | SZPITAL SPECJALISTYCZNY W ZABRZU | SZPITAL SPECJALISTYCZNY W ZABRZUSP. Z O.O. | SP. Z O.O. |  | UL. MARII CURIE-SKŁODOWSKIEJ 10 | 41-800 ZABRZE | ZABRZE |  | 41-800
CP00753 | NIEPUBLICZNY ZAKŁAD OPIEKI ZDROWOTNEJ | NIEPUBLICZNY ZAKŁAD OPIEKI ZDROWOTNEJ"KLINIKA PRO BONO" | "KLINIKA PRO BONO" |  | UL. LESZCZYŃSKA 5 | 60-115 POZNAŃ | POZNAŃ |  | 60-115
CP00754 | OKULISTYKA S.C. | OKULISTYKA S.C. |  |  | UL. SKAUTÓW 11B/21 | 20 – 055 LUBLIN | LUBLIN | All | 20 – 055
CP00755 | INDYWIDUALNA PRAKTYKA LEKARSKA | INDYWIDUALNA PRAKTYKA LEKARSKAMARCIN CABAJ | MARCIN CABAJ |  | UL. PIĄTKOWSKA 83W LOK.10 | 95-100 ZGIERZ | ZGIERZ | All | 95-100
CP00756 | INDYWIDUALNA PRAKTYKA LEKARSKA | INDYWIDUALNA PRAKTYKA LEKARSKAANDRZEJ KROSZCZYŃSKI | ANDRZEJ KROSZCZYŃSKI |  | UL. KLUCZBORSKA 9 / U1 | 01-461 WARSZAWA | WARSZAWA |  | 01-461
CP00757 | PM PROJEKTY SP. Z O.O. | PM PROJEKTY SP. Z O.O. |  |  | UL. ZACHODNIA 12A | 94-104 ŁÓDŹ | ŁÓDŹ |  | 94-104
CP00758 | IBN SINA-MED SPÓŁKA Z O.O. | IBN SINA-MED SPÓŁKA Z O.O. |  |  | UL. PARKOWA 4A | 58-200 DZIERŻONIÓW | DZIERŻONIÓW |  | 58-200
CP00759 | CAROLINA MEDICAL CENTER | CAROLINA MEDICAL CENTER - PRZYCHODNIA SPECJALISTYCZNA | - PRZYCHODNIA SPECJALISTYCZNA |  | UL. WILEŃSKA 44 | 80-215 GDAŃSK | GDAŃSK |  | 80-215
CP00760 | POLMED S.A | POLMED S.A |  |  | OS. KOPERNIKA 21 | 83-200 STAROGARD GDAŃSKI | STAROGARD GDAŃSKI |  | 83-200
CP00761 | CENTRUM MEDYCZNE POLMED | CENTRUM MEDYCZNE POLMED |  |  | UL. LUBICZ 23 A | 31-503 KRAKÓW | KRAKÓW | All | 31-503
CP00762 | SPECJALISTYCZNA PRAKTYKA LEKARSKA LUCJAN SAMSON | SPECJALISTYCZNA PRAKTYKA LEKARSKA LUCJAN SAMSON |  |  | UL. DĄBRÓWKI 54 | 80-034 GDAŃSK | GDAŃSK |  | 80-034
CP00763 | ANDRZEJ CISZEWSKI INDYWIDUALNA | ANDRZEJ CISZEWSKI INDYWIDUALNAPRAKTYKA LEKARSKA | PRAKTYKA LEKARSKA |  | POLUSZOWICE-KOLONIA 136a | 21-008 TOMASZOWICE | TOMASZOWICE |  | 21-008
CP00764 | MAX HEMP SP. Z O. O. | MAX HEMP SP. Z O. O. |  |  | PL. ZAMKOWY 24A/1 | 55-200 OŁAWA | OŁAWA |  | 55-200
CP00765 | GABINET LEKARSKI | GABINET LEKARSKIGINEKOLOGIA I POŁOŻNICTWOLEK.MED. MACIEJ LEWANDOWSKI | GINEKOLOGIA I POŁOŻNICTWO | LEK.MED. MACIEJ LEWANDOWSKI | UL. OSKARA LANGEGO 8/110 | 02-685 WARSZAWA | WARSZAWA | All | 02-685
CP00766 | INDYWIDUALNA SPECJALISTYCZNA PRAKTYKA | INDYWIDUALNA SPECJALISTYCZNA PRAKTYKALEKARSKA WARZOCHA ANDRZEJ | LEKARSKA WARZOCHA ANDRZEJ |  | UL. FOCHA 16/1 | 80-156 GDAŃSK | GDAŃSK | All | 80-156
CP00767 | MELISSA MED MIKOŁAJ GAUER SP.J. | MELISSA MED MIKOŁAJ GAUER SP.J. |  |  | UL. NARUTOWICZA 42 | 90-135 ŁÓDŹ | ŁÓDŹ |  | 90-135
CP00768 | ĆWIK PIOTR PRAKTYKA LEKARSKA | ĆWIK PIOTR PRAKTYKA LEKARSKA |  |  | UL. SŁONECZNA 3 | 14-230 ZALEWO | ZALEWO |  | 14-230
CP00769 | CENTRUM MEDYCZNE WISAN S.A. | CENTRUM MEDYCZNE WISAN S.A. |  |  | UL. WŁÓKNIARZY 7 | 39-451 SKOPANIE | SKOPANIE |  | 39-451
CP00770 | GRZEGORZ KUBIAK | GRZEGORZ KUBIAKI ORTOPEDIA SP. Z O.O. | I ORTOPEDIA SP. Z O.O. |  | UL.NARUTOWICZA 42 | 91-135 ŁÓDŹ | ŁÓDŹ |  | 91-135
CP00771 | PIOTR KREFFT | PIOTR KREFFTPRYWATNA PRAKTYKA LEKARSKA | PRYWATNA PRAKTYKA LEKARSKA |  | UL. CHAŁUPNICZA 65 | 51-503 WROCŁAW | WROCŁAW |  | 51-503
CP00772 | UNIWERSYTET MEDYCZNY | UNIWERSYTET MEDYCZNY |  |  | WYBRZEŻE L. PASTEURA 1 | 50-367 WROCŁAW | WROCŁAW | All | 50-367
CP00773 | ST-MEDICAL CLINIC | ST-MEDICAL CLINIC |  |  | UL. E. KWIATKOWSKIEGO 1/26 | 71-004 SZCZECIN | SZCZECIN |  | 71-004
CP00774 | HALLUXDUO PIOTR KRAWCZUK I | HALLUXDUO PIOTR KRAWCZUK IMARCIN POPOWLEKARSKA SPÓŁKA PARTNERSKA | MARCIN POPOW | LEKARSKA SPÓŁKA PARTNERSKA | UL. ZAKOPIAŃSKA 192 | 60-467 POZNAŃ | POZNAŃ | All | 60-467
CP00775 | EFFI CLINIC SP. Z O.O. | EFFI CLINIC SP. Z O.O. |  |  | UL. SOKOŁOWSKIEGO 19 | 31-436 KRAKÓW | KRAKÓW |  | 31-436
CP00776 | MATEUSZ HECOLD | MATEUSZ HECOLD |  |  | UL. SŁONECZNA 3A | 05-520 KONSTANCIN-JEZIORNA | KONSTANCIN-JEZIORNA | All | 05-520
CP00777 | CENTRUM MEDYCZNE - SZPITAL ŚWIĘTEJ | CENTRUM MEDYCZNE - SZPITAL ŚWIĘTEJRODZINY SP. Z O.O | RODZINY SP. Z O.O |  | UL. INŻ.PILOTA WIGURY 19 | 90-302 ŁÓDŹ | ŁÓDŹ | All | 90-302
CP00778 | INDYWIDUALNA PRAKTYKA LEKARSKA | INDYWIDUALNA PRAKTYKA LEKARSKAJAKUB WODZISŁAWSKI | JAKUB WODZISŁAWSKI |  | UL. INŻYNIERSKA 41/10 | 53-228 WROCŁAW | WROCŁAW |  | 53-228
CP00779 | CM INTERMED SP. Z O.O. | CM INTERMED SP. Z O.O. |  |  | UL. KRAKOWSKA 317 | 32-080 ZABIERZÓW | ZABIERZÓW |  | 32-080
CP00780 | CENTRUM MEDYCZNE | CENTRUM MEDYCZNESABAMED SP. Z O.O. | SABAMED SP. Z O.O. |  | UL. SIEMIRADZKIEGO 6 | 35-006 RZESZÓW | RZESZÓW |  | 35-006
CP00781 | AFFIDEA SP. Z O.O. | AFFIDEA SP. Z O.O. |  |  | UL. KILIŃSKIEGO 1 | 80-452 GDAŃSK | GDAŃSK |  | 80-452
CP00782 | INDYWIDUALNA PRAKTYKA LEKARSKA | INDYWIDUALNA PRAKTYKA LEKARSKAMAGDALENA NOWAKOWSKA-BRUŚ | MAGDALENA NOWAKOWSKA-BRUŚ |  | UL. SUŁKOWSKIEGO 17/20 | 85-643 BYDGOSZCZ | BYDGOSZCZ | All | 85-643
CP00783 | ORTHO-SPORT CLINIC SP. Z O.O. | ORTHO-SPORT CLINIC SP. Z O.O.SPÓŁKA KOMANDYTOWA | SPÓŁKA KOMANDYTOWA |  | UL. PATRIOTYCZNA 17B | 93-452 ŁÓDŹ | ŁÓDŹ |  | 93-452
CP00784 | SPECJALISTYCZNA PRAKTYKA LEKARSKA AGNIESZKA HERBIK | SPECJALISTYCZNA PRAKTYKA LEKARSKA AGNIESZKA HERBIKAGNIESZKA HERBIK | AGNIESZKA HERBIK |  | UL. MARCELIŃSKA 75/14 | 60-341 POZNAŃ | POZNAŃ |  | 60-341
CP00785 | PARKOWA MED | PARKOWA MEDJAROSŁAW CZECZOTKA S.K | JAROSŁAW CZECZOTKA S.K |  | UL. ŻAGLOWA 2A | 93-469 ŁÓDŹ | ŁÓDŹ |  | 93-469
CP00786 | SZPITAL SPECJALISTYCZNY | SZPITAL SPECJALISTYCZNYARTMEDIK SP. Z O.O. | ARTMEDIK SP. Z O.O. |  | UL. MAŁOGOSKA 25 | 28-300 JĘDRZEJÓW | JĘDRZEJÓW |  | 28-300
CP00787 | CENTRUM MEDYCZNE RAJSKA | CENTRUM MEDYCZNE RAJSKAPROFIMED SP. Z O.O. | PROFIMED SP. Z O.O. |  | UL. RAJSKA 73 | 54-028 WROCŁAW | WROCŁAW |  | 54-028
CP00788 | ARTROCENTRUM | ARTROCENTRUMMARCIN MILCZAREK | MARCIN MILCZAREK |  | UL. CZEREŚNIOWA 18 | 91-357 ŁÓDŹ | ŁÓDŹ |  | 91-357
CP00789 | PRAKTYKA LEKARSKA MATEUSZ ALSKI | PRAKTYKA LEKARSKA MATEUSZ ALSKI |  |  | UL. FORDOŃSKA 36A | 85-719 BYDGOSZCZ | BYDGOSZCZ | All | 85-719
CP00790 | CHOJNACKI BARTOSZ | CHOJNACKI BARTOSZ |  |  | UL. KALISKA 13/16 | 85-637 BYDGOSZCZ | BYDGOSZCZ | All | 85-637
CP00791 | UNICARDIA SPECJALISTYCZNE CENTRUM | UNICARDIA SPECJALISTYCZNE CENTRUMLECZENIA CHORÓB SERCA I NACZYŃ& UNIMEDICA SCM SP. Z O.O. | LECZENIA CHORÓB SERCA I NACZYŃ | & UNIMEDICA SCM SP. Z O.O. | UL. KLUCZBORSKA 15/U3 | 31-271 KRAKÓW | KRAKÓW | All | 31-271
CP00792 | GIŻYCKA OCHRONA ZDROWIA SP Z O.O. | GIŻYCKA OCHRONA ZDROWIA SP Z O.O. |  |  | UL. WARSZAWSKA 41 | 11-500 GIŻYCKO | GIŻYCKO |  | 11-500
CP00793 | KAROL JANCZEWSKI | KAROL JANCZEWSKIORTOPEDA GDYNIA | ORTOPEDA GDYNIA |  | UL. ŻOŁNIERZY I ARMII WOJSKA POLSKIEGO 13/4 | 81-383 GDYNIA | GDYNIA |  | 81-383
CP00794 | NOVUM ORTOPEDIA SP. Z O.O. | NOVUM ORTOPEDIA SP. Z O.O. |  |  | UL. ŚCIEGIENNEGO 27/18 | 70-354 SZCZECIN | SZCZECIN |  | 70-354
CP00795 | CMD CENTRUM MEDYCZNE DOBRA | CMD CENTRUM MEDYCZNE DOBRA |  |  | UL. POZIOMKOWA 5B | 72-003 DOBRA | DOBRA |  | 72-003
CP00796 | INDYWIDUALNA PRAKTYKA LEKARSKA | INDYWIDUALNA PRAKTYKA LEKARSKABARTKIEWICZ DAMIAN | BARTKIEWICZ DAMIAN |  | UL. ZAWADY 10/3 | 61-002 POZNAŃ | POZNAŃ |  | 61-002
CP00797 | FUNDACJA WIELKA ORKIESTRA | FUNDACJA WIELKA ORKIESTRAŚWIĄTECZNEJ POMOCY | ŚWIĄTECZNEJ POMOCY |  | UL.DOMINIKAŃSKA 19C | 02-738 WARSZAWA | WARSZAWA | All | 02-738
CP00798 | ORTOTRAUMA SP.Z O. O. | ORTOTRAUMA SP.Z O. O. |  |  | ul. OGRODNICZKI 51 | 15-763 BIAŁYSTOK | BIAŁYSTOK | All | 15-763
CP00799 | PRAKTYKA NEUROLOGICZNA KRZYSZTOF SZULC | PRAKTYKA NEUROLOGICZNA KRZYSZTOF SZULC |  |  | UL. DZIAŁYŃSKICH 15 | 64-100 LESZNO | LESZNO |  | 64-100
CP00800 | FLOSMED SP. Z O.O. | FLOSMED SP. Z O.O. |  |  | UL. BARWICKA 14A | 60-192 POZNAŃ | POZNAŃ |  | 60-192
CP00801 | POWIATOWE CENTRUM ZDROWIA | POWIATOWE CENTRUM ZDROWIASP. Z O.O. W RESTRUKTURYZACJI | SP. Z O.O. W RESTRUKTURYZACJI |  | UL. BATOREGO 44 | 05-400 OTWOCK | OTWOCK |  | 05-400
CP00802 | SZPITAL ŚWIĘTEGO LEONA SP. Z O.O. | SZPITAL ŚWIĘTEGO LEONA SP. Z O.O. |  |  | UL. SZPITALNA 4 | 27-500 OPATÓW | OPATÓW |  | 27-500
CP00803 | ORTOUSG | ORTOUSGLEKARZE K.GRABAREK M. TYMSZANSPÓŁKA PARTNERSKA | LEKARZE K.GRABAREK M. TYMSZAN | SPÓŁKA PARTNERSKA | UL. AL. PROF. A. KRZYŻANOWSKIEGO 11 | 35-329 RZESZÓW | RZESZÓW |  | 35-329
CP00804 | SPECJALISTYCZNY GABINET | SPECJALISTYCZNY GABINETORTOPEDYCZNO-URAZOWY | ORTOPEDYCZNO-URAZOWY |  | UL. SŁOMCZYŃSKIEGO 14/9 | 31-234 KRAKÓW | KRAKÓW |  | 31-234
CP00805 | SZPITAL UNIWERSYTECKI IM. KAROLA MARCINKOWSKIEGO | SZPITAL UNIWERSYTECKI IM. KAROLA MARCINKOWSKIEGOW ZIELONEJ GÓRZE SP.Z O. O | W ZIELONEJ GÓRZE SP.Z O. O |  | UL. ZYTY 26 | 65-046 ZIELONA GÓRA | ZIELONA GÓRA |  | 65-046
CP00806 | WŁODZIMIERZ TOMCZUK | WŁODZIMIERZ TOMCZUKPRZEDSIĘBIORSTWO HANDLOWO-USŁUGOWE"ORTHOS" | PRZEDSIĘBIORSTWO HANDLOWO-USŁUGOWE | "ORTHOS" | UL.KSIĘDZA BOSKO 5 | 08-300 SOKOŁÓW PODLASKI | SOKOŁÓW PODLASKI | All | 08-300
CP00807 | CENTRUM EDUKACJI MEDYCZNEJ | CENTRUM EDUKACJI MEDYCZNEJSP Z O.O. | SP Z O.O. |  | UL. BYSŁAWSKA 84 | 04-993 WARSZAWA | WARSZAWA |  | 04-993
CP00808 | INWESTYCJE MEDYCZNE ŁÓDZKIEGO SP. Z O.O | INWESTYCJE MEDYCZNE ŁÓDZKIEGO SP. Z O.O |  |  | AL.J.PIŁSUDSKIEGO 12 POKÓJ 515 | 90-051 ŁÓDŹ | ŁÓDŹ |  | 90-051
CP00809 | CAROLINA CAR COMPANY SPÓŁKA | CAROLINA CAR COMPANY SPÓŁKAJAWNA J.MAJDECKI, M.OPESIŃSKI,P.SÓJKA | JAWNA J.MAJDECKI, M.OPESIŃSKI, | P.SÓJKA | AL.PRYMASA TYSIĄCLECIA 54 | 09-200 WARSZAWA | WARSZAWA | All | 09-200
CP00810 | NOVUM ORTOPEDIA SP. Z O.O. | NOVUM ORTOPEDIA SP. Z O.O. |  |  | KS. PIOTRA SCIEGIENNEGO 27/18 | 70-354 Szczecin | Szczecin | All | 70-354
CP00811 | OLAF SZUBA MED | OLAF SZUBA MED |  |  | UL. SMOLEŃŚKA 83/62 | 03-528 WARSZAWA | WARSZAWA |  | 03-528
CP00812 | FIZJO INSTYTUT | FIZJO INSTYTUTJOANNA JACZEWSKA-BOGACKA | JOANNA JACZEWSKA-BOGACKA |  | UL. WŁOŚCIAŃSKA 23/U1 | 01-710 WARSZAWA | WARSZAWA |  | 01-710
CP00813 | INDYWIDUALNA SPECJALISTYCZNA PRAKTYKA LEKARSKA | INDYWIDUALNA SPECJALISTYCZNA PRAKTYKA LEKARSKATRZCIŃSKI MARIUSZ | TRZCIŃSKI MARIUSZ |  | UL. WYSZYŃSKIEGO 11 | 11-200 BARTOSZYCE | BARTOSZYCE |  | 11-200
CP00814 | MEDTEAM CENTRUM MEDYCZNE | MEDTEAM CENTRUM MEDYCZNE |  |  | UL. REYMONTA 6 | 40-029 KATOWICE | KATOWICE |  | 40-029
CP00815 | PRYWATNY GABINET LEKARSKI | PRYWATNY GABINET LEKARSKIMURAWSKA JOLANTA | MURAWSKA JOLANTA |  | UL. KRÓLEWIECKA 146 | 82-300 ELBLĄG | ELBLĄG |  | 82-300
CP00816 | CENTRUM MEDYCZNE SPORTSMEDIC SP. Z O.O. | CENTRUM MEDYCZNE SPORTSMEDIC SP. Z O.O. |  |  | UL. DOKERSKA 2A | 54-142 WROCŁAW | WROCŁAW |  | 54-142
CP00817 | ORTHODOC. | ORTHODOC.INDYWIDUALNA PRAKTYKA LEKARSKAPAWEŁ KANTURSKI | INDYWIDUALNA PRAKTYKA LEKARSKA | PAWEŁ KANTURSKI | UL. GWIAŹDZISTA 16 | 62-200 GNIEZNO | GNIEZNO |  | 62-200
CP00818 | INDYWIDUALNA SPECJALISTYCZNA PRAKTYKA LEKARSKA | INDYWIDUALNA SPECJALISTYCZNA PRAKTYKA LEKARSKARYBAK PAWEŁ | RYBAK PAWEŁ |  | UL. OKRZEI 18A/11 | 81-747 SOPOT | SOPOT |  | 81-747
CP00819 | NZOZ "ORTI" | NZOZ "ORTI"SZPITAL CHIRURGII JEDNEGO DNIAANDRZEJ IWANIEC | SZPITAL CHIRURGII JEDNEGO DNIA | ANDRZEJ IWANIEC | UL. LWOWSKA 139 | 38-200 JASŁO | JASŁO |  | 38-200
CP00820 | G.V.M. CARINT SP. Z O.O. | G.V.M. CARINT SP. Z O.O. |  |  | UL. AL.PŁK. Ł. BELINY-PRAŻMOWSKIEGO 60 | 31-514 KRAKÓW | KRAKÓW |  | 31-514
CP00821 | SPECJALISTYCZNA PRAKTYKA LEKARSKA | SPECJALISTYCZNA PRAKTYKA LEKARSKAADAM PASZKOWSKI | ADAM PASZKOWSKI |  | UL.DŁUGOPOLSKA 35/12 | 50-560 WROCŁAW | WROCŁAW |  | 50-560
CP00822 | INDYWIDUALNA PRAKTYKA LEKARSKA | INDYWIDUALNA PRAKTYKA LEKARSKAJAROMIR JARECKI | JAROMIR JARECKI |  | UL. SŁAWINEK 64 | 20-818 LUBLIN | LUBLIN |  | 20-818
CP00823 | ALLMEDICA SP. Z O.O. | ALLMEDICA SP. Z O.O. |  |  | UL. AL.TYSIĄCLECIA 111 | 34-400 NOWY TARG | NOWY TARG |  | 34-400
CP00824 | ALLMEDICA SP. Z O.O. | ALLMEDICA SP. Z O.O. |  |  | UL. FRANCISZKA KLIMCZAKA 17/80 | 02-797 WARSZAWA | WARSZAWA |  | 02-797
CP00825 | TECHNOMED SP. Z O.O. | TECHNOMED SP. Z O.O. |  |  | UL. SZAMOTULSKA 7 | 62-090 KOBYLNIKI | KOBYLNIKI | All | 62-090
CP00826 | INDYWIDUALNA SPECJALISTYCZNA PRAKTYKA LEKARSKA | INDYWIDUALNA SPECJALISTYCZNA PRAKTYKA LEKARSKARAFAŁ WASEK | RAFAŁ WASEK |  | UL. DĄBROWA 52G | 11-200 BARTOSZYCE | BARTOSZYCE |  | 11-200
CP00827 | CARDIOVITA ADAM GORLO | CARDIOVITA ADAM GORLO |  |  | UL. KS. J. POPIEŁUSZKI 1/6 | 16-400 SUWAŁKI | SUWAŁKI |  | 16-400
CP00828 | KAMIL MAZUREK MAZUREK-MED | KAMIL MAZUREK MAZUREK-MED |  |  | UL. KOŚCIUSZKI 71/11 | 10-900 OLSZTYN | OLSZTYN |  | 10-900
CP00829 | INSIEME CENTRUM SP. Z O.O. | INSIEME CENTRUM SP. Z O.O. |  |  | UL. WYSPIAŃSKIEGO 22 | 41-300 DĄBROWA GÓRNICZA | DĄBROWA GÓRNICZA |  | 41-300
CP00830 | PRUDNICKIE CENTRUM MEDYCZNE S.A. | PRUDNICKIE CENTRUM MEDYCZNE S.A.W PRUDNIKU | W PRUDNIKU |  | UL. SZPITALNA 14 | 48-200 PRUDNIK | PRUDNIK |  | 48-200
CP00831 | CENTRUM MEDYCZNE | CENTRUM MEDYCZNEORTHO-PLUS S.C. | ORTHO-PLUS S.C. |  | WIELICKA 44/LU1 | 30-552 KRAKÓW | KRAKÓW |  | 30-552
CP00832 | CENTRUM MEDYCZNE "ORTHO-PLUS" | CENTRUM MEDYCZNE "ORTHO-PLUS"DANIEL PŁOMIŃSKI,MARZENA MATYSIK-PŁOMIŃSKA S.C. | DANIEL PŁOMIŃSKI, | MARZENA MATYSIK-PŁOMIŃSKA S.C. | UL. WĘGRZCE WIELKIE 684 | 32-002 WĘGRZCE WIELKIE | WĘGRZCE WIELKIE |  | 32-002
CP00833 | CONTACT-MED SP. Z O.O. | CONTACT-MED SP. Z O.O. |  |  | UL. CMENTARNA 1 | 91-068 ŁÓDŹ | ŁÓDŹ |  | 91-068
CP00834 | PZU ZDROWIE S.A. | PZU ZDROWIE S.A.ODDZIAŁ CENTRUM MEDYCZNEARTIMED W KIELCACH | ODDZIAŁ CENTRUM MEDYCZNE | ARTIMED W KIELCACH | UL. PADEREWSKIEGO 4B | 25-017 KIELCE | KIELCE |  | 25-017
CP00835 | PZU ZDROWIE SPÓŁKA AKCYJNA | PZU ZDROWIE SPÓŁKA AKCYJNA |  |  | UL. KONSTRUKTORSKA 13 | 02-673 WARSZAWA | WARSZAWA |  | 02-673
CP00836 | MIRAI CLINIC SP. Z O.O | MIRAI CLINIC SP. Z O.O |  |  | UL. ARMII KRAJOWEJ 8 | 05-400 OTWOCK | OTWOCK |  | 05-400
CP00837 | ARTROSKOPIA ORTOPEDIA SPORTOWA | ARTROSKOPIA ORTOPEDIA SPORTOWAI SPECJALISTYCZNA SP. Z O.O. SP. K. | I SPECJALISTYCZNA SP. Z O.O. SP. K. |  | UL. PRZECHODNIA 2 LOK U7 | 00-100 WARSZAWA | WARSZAWA |  | 00-100
CP00838 | ARION SZPITALE SP. Z O.O W UPADŁÓŚCI | ARION SZPITALE SP. Z O.O W UPADŁÓŚCI |  |  | UL.KAZIMIERZA KRÓLA 39 | 09-200 WARSZAWA | WARSZAWA | All | 09-200
CP00839 | CENTRUM MEDYCZNE PLUS-MED SP. Z O.O. | CENTRUM MEDYCZNE PLUS-MED SP. Z O.O.SPÓŁKA KOMANDYTOWA | SPÓŁKA KOMANDYTOWA |  | UL. WARSZAWSKA 21/35 | 25-512 KIELCE | KIELCE |  | 25-512
CP00840 | ARION SZPITALE SP Z O.O. | ARION SZPITALE SP Z O.O.ZOZ W BIŁGORAJU | ZOZ W BIŁGORAJU |  | UL. STANISŁAWA POJASKA 5 | 23-400 BIŁGORAJ | BIŁGORAJ |  | 23-400
CP00841 | NOWY SZPITAL | NOWY SZPITALW KOSTRZYNIE NAD ODRĄ | W KOSTRZYNIE NAD ODRĄ |  | UL.NARUTOWICZA 6 | 66-470 KOSTRZYN NAD ODRĄ | KOSTRZYN NAD ODRĄ |  | 66-470
CP00842 | IPL B GAŁECKI | IPL B GAŁECKI |  |  | UL. MAJKOWSKIEGO 5/4 | 81-719 SOPOT | SOPOT |  | 81-719
CP00843 | SPECJALISTYCZNE GABINETY LEKARSKIE SPÓŁKA CYWILNA | SPECJALISTYCZNE GABINETY LEKARSKIE SPÓŁKA CYWILNAJOANNA STACHURA WOJCIECH STACHURA | JOANNA STACHURA WOJCIECH STACHURA |  | UL. SPORTOWA 9B | 88-160 JANIKOWO | JANIKOWO |  | 88-160
CP00844 | GRUPA ACP KAJETAN MAĆKOWIAK | GRUPA ACP KAJETAN MAĆKOWIAK |  |  | UL. PLAC SOLNY 14/3 | 50-062 WROCŁAW | WROCŁAW | All | 50-062
CP00845 | VANILLA MED | VANILLA MEDMACIEJ RÓŻALSKI SPÓŁKA JAWNA | MACIEJ RÓŻALSKI SPÓŁKA JAWNA |  | UL. LELEWELA 33 | 87-100 TORUŃ | TORUŃ |  | 87-100
CP00846 | MEDICUS SP. Z O.O. | MEDICUS SP. Z O.O. |  |  | UL. PLAC STRZELECKI 24 | 50-224 WROCŁAW | WROCŁAW | All | 50-224
CP00847 | DOCTOR BEST ANDRZEJ NIEZGODA | DOCTOR BEST ANDRZEJ NIEZGODARAFAŁ KACPRZAK MICHAŁ GALA S.C. | RAFAŁ KACPRZAK MICHAŁ GALA S.C. |  | UL. RACŁAWICKA 129/01 | 02-117 WARSZAWA | WARSZAWA |  | 02-117
CP00848 | ORTOKLINIK SP. Z O.O. | ORTOKLINIK SP. Z O.O. |  |  | UL. JÓZEFA KAŁUŻY 1 | 30-111 KRAKÓW | KRAKÓW |  | 30-111
CP00849 | NZOZ RODZINA SP. Z O.O. | NZOZ RODZINA SP. Z O.O. |  |  | UL. 900-LECIA 37 | 88-300 MOGILNO | MOGILNO |  | 88-300
CP00850 | WASILCZYK MEDICAL CLINIC | WASILCZYK MEDICAL CLINIC SP.Z O.O. SP. K. | SP.Z O.O. SP. K. |  | UL.KOSIARZY 37 lok.80 | 02-953 WARSZAWA | WARSZAWA |  | 02-953
CP00851 | REGIONALNE CENTRUM MEDYCZNE | REGIONALNE CENTRUM MEDYCZNEW BIAŁOGARDZIE SP. Z O.O. | W BIAŁOGARDZIE SP. Z O.O. |  | UL. CHOPINA 29 | 78-200 BIAŁOGARD | BIAŁOGARD |  | 78-200
CP00852 | CENTRUM MEDYCZNE | CENTRUM MEDYCZNEMEDISPORT SP. Z O. O. | MEDISPORT SP. Z O. O. |  | UL. DOŻYNKOWA 38 LOK. 4 | 20-223 LUBLIN | LUBLIN |  | 20-223
CP00853 | CENTRUM MEDYCZNE INMEDICO SP. Z O.O. | CENTRUM MEDYCZNE INMEDICO SP. Z O.O. |  |  | UL.WĄSKA 7 | 43-100 TYCHY | TYCHY |  | 43-100
CP00854 | INDYWIDUALNA PRAKTYKA LEKARSKA | INDYWIDUALNA PRAKTYKA LEKARSKAFILIP LATAWIEC | FILIP LATAWIEC |  | UL. WACŁAWA SIERPIŃSKIEGO 1A/38 | 02-122 WARSZAWA | WARSZAWA |  | 02-122
CP00855 | ULTRA-MED SP. Z O.O. | ULTRA-MED SP. Z O.O. |  |  | UL. JULIUSZA KOSSAKA 49 | 20-358 LUBLIN | LUBLIN | All | 20-358
CP00856 | BUDNY MARIUSZ FRANCISZEK INDYWIDUALNA | BUDNY MARIUSZ FRANCISZEK INDYWIDUALNASPECJALISTYCZNA PRAKTYKA LEKARSKABUDNY MARIUSZ | SPECJALISTYCZNA PRAKTYKA LEKARSKA | BUDNY MARIUSZ | ul. ŁYŻWIARZY 15 | 86-032 NIEMCZ | NIEMCZ | All | 86-032
CP00857 | PRYWATNA PRAKTYKA LEKARSKA | PRYWATNA PRAKTYKA LEKARSKAJAN SKORUPSKI | JAN SKORUPSKI |  | UL. RYSY 6/1 | 92-007 ŁÓDŹ | ŁÓDŹ |  | 92-007
CP00858 | GABINET LEKARSKI | GABINET LEKARSKIWITOLD LUBIATOWSKI | WITOLD LUBIATOWSKI |  | ul. MIESZKA STAREGO 32 | 62-510 KONIN | KONIN |  | 62-510
CP00859 | CLINICAL MEDICAL RESEARCH SP. Z O.O. | CLINICAL MEDICAL RESEARCH SP. Z O.O. |  |  | ALEJA WOJCIECHA KORFANTEGO 138 | 40-156 KATOWICE | KATOWICE |  | 40-156
CP00860 | RADTKE CLINIC CENTRUM MEDYCZNE | RADTKE CLINIC CENTRUM MEDYCZNESPÓŁKA CYWILNA | SPÓŁKA CYWILNA |  | UL. LASKOWICKA 2-4 | 86-300 GRUDZIĄDZ | GRUDZIĄDZ | All | 86-300
CP00861 | INDYWIDUALNA PRAKTYKA LEKARSKA | INDYWIDUALNA PRAKTYKA LEKARSKAMATEUSZ JÓŹWIK | MATEUSZ JÓŹWIK |  | UL. SIENKIEWICZA 51 | 95-060 BRZEZINY | BRZEZINY |  | 95-060
CP00862 | INDYWIDUALNA PRAKTYKA | INDYWIDUALNA PRAKTYKALEKARSKA WITOLD SIKORSKI | LEKARSKA WITOLD SIKORSKI |  | UL. STUDENCKA 40/4 | 09-200 WARSZAWA | WARSZAWA |  | 09-200
CP00863 | A&K CONCEPT SP. Z O.O. SP.K | A&K CONCEPT SP. Z O.O. SP.K |  |  | UL. PRZY BAŻANTARNI 8 B/u3 | 02-793 WARSZAWA | WARSZAWA |  | 02-793
CP00864 | INDYWIDUALNA SPECJALISTYCZNA | INDYWIDUALNA SPECJALISTYCZNAPRAKTYKA LEKARSKAROMANOWSKI LESZEK | PRAKTYKA LEKARSKA | ROMANOWSKI LESZEK | UNII LUBELSKIEJ 1 | 61-249 POZNAŃ | POZNAŃ |  | 61-249
CP00865 | PRYWATNY GABINET LEKARSKI | PRYWATNY GABINET LEKARSKIBOŻENA NORWA-OTTO | BOŻENA NORWA-OTTO |  | UL. STYRSKA 75/5 | 81-188 WARSZAWA | WARSZAWA |  | 81-188
CP00866 | PRZYCHODNIA WETERYNARYJNA „HAU -MIAU” | PRZYCHODNIA WETERYNARYJNA „HAU -MIAU”LEK. WET. HUBERT SROKA | LEK. WET. HUBERT SROKA |  | UL. 11 LISTOPADA 74 | 28-200 STASZÓW | STASZÓW | All | 28-200
CP00867 | IPL SZYMON SYROCZYŃSKI | IPL SZYMON SYROCZYŃSKI |  |  | UL. POWSTANIA ŚLĄSKIEGO 39B/7 | 81-462 GDYNIA | GDYNIA |  | 81-462
CP00868 | SZPITAL PUCKI SP. Z O.O. | SZPITAL PUCKI SP. Z O.O. |  |  | UL. 1 MAJA 13A | 84-100 PUCK | PUCK |  | 84-100
CP00869 | SPECJALISTYCZNA PRAKTYKA LEKARSKA | SPECJALISTYCZNA PRAKTYKA LEKARSKARYSZARD TOMASZEWSKI | RYSZARD TOMASZEWSKI |  | ALEJA ROŹDZIEŃSKIEGO 86A | 40-202 KATOWICE | KATOWICE |  | 40-202
CP00870 | NOWY SZPITAL W OLKUSZU | NOWY SZPITAL W OLKUSZUSP. Z O.O. LECZNICTWO SZPITALNE | SP. Z O.O. LECZNICTWO SZPITALNE |  | UL. ALEJA 1000-LECIA 13 | 32-300 OLKUSZ | OLKUSZ |  | 32-300
CP00871 | INDYWIDUALNA PRAKTYKA LEKARSKA | INDYWIDUALNA PRAKTYKA LEKARSKAPUCHAŁA MAŁGORZATA | PUCHAŁA MAŁGORZATA |  | UL. KOBYLARNIA 16E | 86-061 KOBYLARNIA | KOBYLARNIA |  | 86-061
CP00872 | SKŁADOWA ZDROWIA SP. Z O.O. | SKŁADOWA ZDROWIA SP. Z O.O. |  |  | UL. SKŁADOWA 16/18 | 90-127 ŁÓDŹ | ŁÓDŹ |  | 90-127
CP00873 | GABINET ORTOPEDYCZNY | GABINET ORTOPEDYCZNYKRZYSZTOF MORAWSKI | KRZYSZTOF MORAWSKI |  | UL.MARSZAŁKA JÓZEFA PIŁSUDSKIEGO 12 | 97­215 SPAŁA | SPAŁA |  | 97­215
CP00874 | NZOZ | NZOZREHASPORT CLINIC SP. Z O.O.PORADNIA ORTOPEDYCZNA | REHASPORT CLINIC SP. Z O.O. | PORADNIA ORTOPEDYCZNA | UL. SZPITALNA 43 | 62-504 KONIN | KONIN |  | 62-504
CP00875 | "MIKULICZ" SP. Z O.O. | "MIKULICZ" SP. Z O.O. |  |  | UL. M. SKŁODOWSKIEJ- CURIE 3-7 | 58-160 ŚWIEBODZICE | ŚWIEBODZICE |  | 58-160
CP00876 | PRAKTYKA LEKARSKA | PRAKTYKA LEKARSKARADOSŁAW GRABOWSKI | RADOSŁAW GRABOWSKI |  | UL. OLIMPIJSKA 14/48 | 94-043 ŁÓDŹ | ŁÓDŹ |  | 94-043
CP00877 | PRYWATNY GABINET LEKARSKI | PRYWATNY GABINET LEKARSKIMICHAŁ SKOCZEKSPECJALISTA ORTOPEDA I TRAUMATOLOG | MICHAŁ SKOCZEK | SPECJALISTA ORTOPEDA I TRAUMATOLOG | UL. NEKTAROWA 28 | 62-002 SUCHY LAS | SUCHY LAS |  | 62-002
CP00878 | SKINGEN CLINIC | SKINGEN CLINICKATARZYNA DĄBROWSKA | KATARZYNA DĄBROWSKA |  | UL. KURHAN 23 | 02-203 WARSZAWA | WARSZAWA |  | 02-203
CP00879 | PRO BEAUTY SP. Z O. O. | PRO BEAUTY SP. Z O. O. |  |  | UL. PARNOWO 2 | 76-039 KOSZALIN | KOSZALIN |  | 76-039
CP00880 | CENTRUM MEDYCZNE | CENTRUM MEDYCZNEESKULAP SP.Z O.O. | ESKULAP SP.Z O.O. |  | UL. MONIUSZKI 2 | 68-200 ŻARY | ŻARY |  | 68-200
CP00881 | LECZNICA CHIRURGICZNO-ORTOPEDYCZNA | LECZNICA CHIRURGICZNO-ORTOPEDYCZNAESKULAP W.KOŁTUN D.ORŁOWSKA-KOŁTUNLEKARZE SP. Z O.O. | ESKULAP W.KOŁTUN D.ORŁOWSKA-KOŁTUN | LEKARZE SP. Z O.O. | UL. BRZOZOWA 14A | 10-177 OLSZTYN | OLSZTYN |  | 10-177
CP00882 | 24h | 24h | [5 empty] | All
CP00883 | AM MED PIOTR ZAMOJCIN | AM MED PIOTR ZAMOJCIN |  |  | OS. CZECHA 35/4 | 61-287 POZNAŃ | POZNAŃ |  | 61-287
CP00884 | CENTRUM MEDYCZNE VITA-MEDICA | CENTRUM MEDYCZNE VITA-MEDICASP. Z O.O. | SP. Z O.O. |  | UL. KOMBATANTÓW 85 | 05-070 SULEJÓWEK | SULEJÓWEK |  | 05-070
CP00885 | PRAKTYKA LEKARSKA BARTOSZ DĘBSKI | PRAKTYKA LEKARSKA BARTOSZ DĘBSKILEKARZ MEDYCYNY | LEKARZ MEDYCYNY |  | UL. KAMIENIARSKA 24 | 35-103 RZESZÓW | RZESZÓW |  | 35-103
CP00886 | MEDIPRINTIC SP. Z O.O. | MEDIPRINTIC SP. Z O.O. |  |  | UL. PIOTRA BARDOWSKIEGO 4 | 35-005 RZESZÓW | RZESZÓW |  | 35-005
CP00887 | ORTHO SPORT CLINIC SP. Z O.O. | ORTHO SPORT CLINIC SP. Z O.O. |  |  | UL. PATRIOTYCZNA 17B | 93-452 ŁÓDŹ | ŁÓDŹ |  | 93-452
CP00888 | CENTRUM MEDYCZNE MEDICUM | CENTRUM MEDYCZNE MEDICUMK.BRYŁKA, P.KOŁODZIEJSKI SP. J. | K.BRYŁKA, P.KOŁODZIEJSKI SP. J. |  | UL. P.WYSOCKIEGO 10 | 03-371 WARSZAWA | WARSZAWA |  | 03-371
CP00889 | OSKAR FUSCH HMH | OSKAR FUSCH HMH |  |  | UL. WIELICKA 75 | 30-552 KRAKÓW | KRAKÓW |  | 30-552
CP00890 | CENTRUM MEDYCZNE TARTACZNA 2 | CENTRUM MEDYCZNE TARTACZNA 2SP. ZO.O. SP.K. | SP. ZO.O. SP.K. |  | UL. TARTACZNA 2/1A | 80-839 GDAŃSK | GDAŃSK |  | 80-839
CP00891 | SPIDERMED SP. Z O.O. | SPIDERMED SP. Z O.O. |  |  | UL. PUŁTUSKA 53 D | 05-140 SEROCK | SEROCK |  | 05-140
CP00892 | BUSZKA-WIEPRZYCKA KAMILLA | BUSZKA-WIEPRZYCKA KAMILLANZOZ CENTRUM ZDROWIA SANVITA | NZOZ CENTRUM ZDROWIA SANVITA |  | UL. KAZIMIERZA WIELKIEGO 13 | 44-194 KNURÓW | KNURÓW |  | 44-194
CP00893 | CENTRUM MEDCZNE CLINIC DERM | CENTRUM MEDCZNE CLINIC DERMALEKSANDRA RUDZKA | ALEKSANDRA RUDZKA |  | UL. KOŁOBRZESKA 15 | 85-704 BYDGOSZCZ | BYDGOSZCZ |  | 85-704
CP00894 | CENTRUM MEDYCZNE GABOS SP. Z O. O. | CENTRUM MEDYCZNE GABOS SP. Z O. O. |  |  | UL. INWALIDÓW WOJENNYCH 79 | 41-945 PIEKARY ŚLĄSKIE | PIEKARY ŚLĄSKIE |  | 41-945
CP00895 | NOVUM CLINIC SP. Z O.O. | NOVUM CLINIC SP. Z O.O. |  |  | UL. WROCŁAWSKA 42 | 55-093 KIEŁCZÓW | KIEŁCZÓW |  | 55-093
CP00896 | OSTEO MED ŁUKASZ GĄSIOR | OSTEO MED ŁUKASZ GĄSIOR |  |  | UL. ROMERA 10 LOKAL B2 | 02-784 WARSZAWA | WARSZAWA |  | 02-784
CP00897 | MICHAŁ KWAPISZ INDYWIDUALNA | MICHAŁ KWAPISZ INDYWIDUALNASPECJALISTYCZNA PRAKTYKA LEKARSKA | SPECJALISTYCZNA PRAKTYKA LEKARSKA |  | UL. PIASTOWSKA 27 | 58-330 JEDLINA-ZDRÓJ | JEDLINA-ZDRÓJ |  | 58-330
CP00898 | OSTRY DYŻUR SP. Z O.O. | OSTRY DYŻUR SP. Z O.O. |  |  | UL. PIENISTA 41G/26 | 94-301 ŁÓDŹ | ŁÓDŹ | All | 94-301
CP00899 | SPECJALISTYCZNY GABINET | SPECJALISTYCZNY GABINETLEKARSKI BABICE | LEKARSKI BABICE |  | UL. KRAKOWSKA 31 | 32-551 BABICE | BABICE |  | 32-551
CP00900 | ARKAMEDIC SP. Z O.O. | ARKAMEDIC SP. Z O.O. |  |  | UL. ŁABĘDZIA 67/18 | 43-100 TYCHY | TYCHY |  | 43-100
CP00901 | PRYWATNA SPECJALISTYCZNA | PRYWATNA SPECJALISTYCZNAPRAKTYKA LEKARSKA ŁUKASZ WĄSIK | PRAKTYKA LEKARSKA ŁUKASZ WĄSIK |  | UL. KRASICKIEGO 19 | 39-460 NOWA DĘBA | NOWA DĘBA |  | 39-460
CP00902 | MEDI HORIZON CLINIC SP. Z O.O. | MEDI HORIZON CLINIC SP. Z O.O. |  |  | UL. DOMANIEWSKA 39A | 02-672 WARSZAWA | WARSZAWA |  | 02-672
CP00903 | INDYWIDUALNA PRAKTYKA | INDYWIDUALNA PRAKTYKAPIELĘGNIARSKA EWA BORYS | PIELĘGNIARSKA EWA BORYS |  | UL. PADEREWSKIEGO 32A/5f | 85-075 BYDGOSZCZ | BYDGOSZCZ |  | 85-075
CP00904 | ORTHO EXPERT SP. Z O.O. | ORTHO EXPERT SP. Z O.O. |  |  | JAGIELLOŃSKA 87B | 70-437 SZCZECIN | SZCZECIN |  | 70-437
CP00905 | INTERCARD SP.Z O.O. | INTERCARD SP.Z O.O.BLOK OPERACYJNY | BLOK OPERACYJNY |  | UL. JANA KILIŃSKIEGO 68 | 33-300 NOWY SĄCZ | NOWY SĄCZ |  | 33-300
CP00906 | INTERCARD SP.Z O.O. | INTERCARD SP.Z O.O. |  |  | AL. PŁK. W.BELINY-PRAŻMOWSKIEGO 60 | 31-514 KRAKÓW | KRAKÓW |  | 31-514
CP00907 | FUNDACJA ŻYJ BEZ BÓLU | FUNDACJA ŻYJ BEZ BÓLU |  |  | UL. GORZOWSKA 20 | 65-127 ZIELONA GÓRA | ZIELONA GÓRA |  | 65-127
CP00908 | SPECJALISTYCZNA INDYWIDUALNA | SPECJALISTYCZNA INDYWIDUALNAPRAKTYKA LEKARSKA SZYMONKUJAWIAK | PRAKTYKA LEKARSKA SZYMON | KUJAWIAK | UL. DĄBROWSKIEGO 77A | 60-529 POZNAŃ | POZNAŃ | All | 60-529
CP00909 | PRYWATNY GABINET ORTOPEDYCZNY | PRYWATNY GABINET ORTOPEDYCZNYPIOTR SZCZERBA | PIOTR SZCZERBA |  | UL. JANA PAWŁA II 35 | 38-200 JASŁO | JASŁO |  | 38-200
CP00910 | PORADNIA PRZY SZASEERÓW | PORADNIA PRZY SZASEERÓWORTOPEDIA I MEDYCYNA ESTETYCZNA | ORTOPEDIA I MEDYCYNA ESTETYCZNA |  | UL. SZASERÓW 59/7 | 04-311 WARSZAWA | WARSZAWA |  | 04-311
CP00911 | ORTOKOS KLAUDIUSZ KOSOWSKI | ORTOKOS KLAUDIUSZ KOSOWSKI |  |  | UL. SERDECZNA 9 | 61-313 POZNAŃ | POZNAŃ |  | 61-313
CP00912 | Indywidualna Praktyka Tomasz | Indywidualna Praktyka TomaszTuralski | Turalski |  | UL. SPORTOWA 29 | 05-075 Warszawa | Warszawa |  | 05-075
CP00913 | EMC SILESIA SP. Z O.O. | EMC SILESIA SP. Z O.O. |  |  | UL. MORAWA 31 | 40-353 Katowice | Katowice |  | 40-353
CP00914 | CENTRUM REHABILITACJI | CENTRUM REHABILITACJII KARDIOLOGII "SOLUTARIS"PROKOPCZUK SP.J. | I KARDIOLOGII "SOLUTARIS" | PROKOPCZUK SP.J. | UL. GAZOWA 2B | 47-200 KĘDZIERZYN-KOŹLE | KĘDZIERZYN-KOŹLE |  | 47-200
CP00915 | INDYWIDUALNA PRAKTYKA | INDYWIDUALNA PRAKTYKALEKARSKA WOJCIECH MATYSEK | LEKARSKA WOJCIECH MATYSEK |  | UL. RYNEK 8/1 | 41-190 MIKOŁÓW | MIKOŁÓW |  | 41-190
CP00916 | PODKARPACKIE CENTRUM LECZENIA | PODKARPACKIE CENTRUM LECZENIACHORÓB NACZYŃ SP. Z O.O. | CHORÓB NACZYŃ SP. Z O.O. |  | UL. ARMII KRAJOWEJ 4 | 39-100 ROPCZYCE | ROPCZYCE |  | 39-100
CP00917 | MICHAŁ SWOLKIEŃ - PRAKTYKA | MICHAŁ SWOLKIEŃ - PRAKTYKALEKARSKA | LEKARSKA |  | UL. LEA 162/12 | 30-133 KRAKÓW | KRAKÓW |  | 30-133
CP00918 | INDYWIDUALNA PRAKTYKA | INDYWIDUALNA PRAKTYKALEKARSKA NORBERT NIZIO | LEKARSKA NORBERT NIZIO |  | UL. MIĘTÓW 150A | 20-388 LUBLIN | LUBLIN |  | 20-388
CP00919 | LEGIA WARSZAWA SA | LEGIA WARSZAWA SA |  |  | UL. ŁAZIENKOWSKA 3 | 00-449 WARSZAWA | WARSZAWA | All | 00-449
CP00920 | MICHAŁ KNIAŹ PRAKTYKA LEKARSKA | MICHAŁ KNIAŹ PRAKTYKA LEKARSKAUL. PANIOWICKA 1/3 |  | UL. PANIOWICKA 1/3 |  | 54-107 WROCŁAW | WROCŁAW |  | 54-107
CP00921 | LUCYNA KOWZAN | LUCYNA KOWZANMEDICA CENTRUM | MEDICA CENTRUM |  | UL. WOJSKA POLSKIEGO 13 | 64-800 CHODZIEŻ | CHODZIEŻ |  | 64-800
CP00922 | MIŁOSZ BOGUSZEWSKI | MIŁOSZ BOGUSZEWSKIINDYWIDUALNA PRAKTYKA LEKARSKA | INDYWIDUALNA PRAKTYKA LEKARSKA |  | UL. KWIATÓW POLNYCH 10/15 | 20-834 LUBLIN | LUBLIN |  | 20-834
CP00923 | SZPITAL POWIATOWY W GRYFINIE SP. Z O.O. | SZPITAL POWIATOWY W GRYFINIE SP. Z O.O. |  |  | UL. PARKOWA 5 | 74-100 GRYFINO | GRYFINO |  | 74-100
CP00924 | DR HAB. N.MED. MARTA | DR HAB. N.MED. MARTATARCZYŃSKA-OSINIAKGABINET ORTOPEDYCZNY | TARCZYŃSKA-OSINIAK | GABINET ORTOPEDYCZNY | UL. BAZYLIANÓWKA 99/19 | 20-144 LUBLIN | LUBLIN |  | 20-144
CP00925 | ESSE HEALTH SP. Z O.O. | ESSE HEALTH SP. Z O.O. |  |  | UL. KRUCZA 6/14B | 00-537 WARSZAWA | WARSZAWA |  | 00-537
CP00926 | ESSE DLA ZDROWIA | ESSE DLA ZDROWIA |  |  | UL. KAMIŃSKIEGO 21 | 90-229 ŁÓDŹ | ŁÓDŹ |  | 90-229
CP00927 | ESSE DLA ZDROWIA | ESSE DLA ZDROWIA |  |  | ul. PIŁSUDSKIEGO 35 | 09-402 PŁOCK | PŁOCK |  | 09-402
CP00928 | INDYWIDUALNA PRAKTYKA LEKARSKA | INDYWIDUALNA PRAKTYKA LEKARSKAMARIUSZ TOMASZUK | MARIUSZ TOMASZUK |  | UL. ZIELONA 5 | 17-200 HAJNÓWKA | HAJNÓWKA |  | 17-200
CP00929 | MEDANNA - ANNA | MEDANNA - ANNADOŁASZYŃSKA-ŻÓŁKIEWSKA | DOŁASZYŃSKA-ŻÓŁKIEWSKA |  | UL. PADEREWSKIEGO 10/2 | 44-100 GLIWICE | GLIWICE |  | 44-100
CP00930 | MCLINIC MICHAŁ NOSOWICZ | MCLINIC MICHAŁ NOSOWICZ |  |  | UL. DOBRA 4D | 05-410 JÓZEFÓW | JÓZEFÓW |  | 05-410
CP00931 | FIRMA HANDLOWO-USŁUGOWA | FIRMA HANDLOWO-USŁUGOWABARTOSZ ZIELIŃSKI | BARTOSZ ZIELIŃSKI |  | UL. WILCZOGÓRA 50 | 05-622 BELSK DUŻY | BELSK DUŻY |  | 05-622
CP00932 | PRAKTYKA LEKARSKA | PRAKTYKA LEKARSKAROMUALD KAROŃ | ROMUALD KAROŃ |  | UL. PIERZCHNO 67H. | 42-130 WRĘCZYCA WIELKA | WRĘCZYCA WIELKA |  | 42-130
CP00933 | INDYWIDUALNA SPECJALISTYCZNA | INDYWIDUALNA SPECJALISTYCZNAPRAKTYKA LEKARSKAALEKSANDRA GROCHOWSKA | PRAKTYKA LEKARSKA | ALEKSANDRA GROCHOWSKA | UL. KOLEJARZY 17 | 83-400 SKORZEWO | SKORZEWO |  | 83-400
CP00934 | POWIATOWE CENTRUM MEDYCZNE | POWIATOWE CENTRUM MEDYCZNESP. Z O.O. NZOZ SZPITAL POWIATOWYW WIERUSZOWIE | SP. Z O.O. NZOZ SZPITAL POWIATOWY | W WIERUSZOWIE | UL. WARSZAWSKA 104 | 98-400 WIERUSZÓW | WIERUSZÓW |  | 98-400
CP00935 | KLINIKA MIRACKI | KLINIKA MIRACKISLIMMED KARINA DUDEK-MIRACKA | SLIMMED KARINA DUDEK-MIRACKA |  | UL. ŻELAZNA 2 | 40-851 KATOWICE | KATOWICE | All | 40-851
CP00936 | KLINIKA MIRACKI | KLINIKA MIRACKISLIMMED KARINA DUDEK-MIRACKA | SLIMMED KARINA DUDEK-MIRACKA |  | UL. KALINY JĘDRUSIK 7 | 01-748 Warszawa | Warszawa | All | 01-748
CP00937 | KLINIKA MIRACKI | KLINIKA MIRACKISLIMMED KARINA DUDEK-MIRACKA | SLIMMED KARINA DUDEK-MIRACKA |  | AL. KOMISJI EDUKACJI NARODOWEJ 54 | 02-797 Warszawa | Warszawa | All | 02-797
CP00938 | INDYWIDUALNA PRAKTYKA | INDYWIDUALNA PRAKTYKALEKARSKA MAGDALENA MOSKALSKA | LEKARSKA MAGDALENA MOSKALSKA |  | UL. PODGRZYBKOWA 15/2 | 62-003 BIEDRUSKO | BIEDRUSKO |  | 62-003
CP00939 | MEDIWAY HEALTHCARE | MEDIWAY HEALTHCARESOLUTIONS SP. Z O.O. | SOLUTIONS SP. Z O.O. |  | AL. RZECZYPOSPOLITEJ 1 | 02-972 WARSZAWA | WARSZAWA |  | 02-972
CP00940 | B.R.J.A. CENTRUM MEDYCZNE | B.R.J.A. CENTRUM MEDYCZNESP. Z O.O. SP.K. | SP. Z O.O. SP.K. |  | UL. CZECHOWICKA 11 | 52-016 WROCŁAW | WROCŁAW |  | 52-016
CP00941 | GUARDIAN CLINIC | GUARDIAN CLINICWRÓBEL KARACZUN S.K | WRÓBEL KARACZUN S.K |  | UL.ŚWIĘTOJAŃSKA 20 H | 62-500 KONIN | KONIN | All | 62-500
CP00942 | GUARDIAN CLINIC SP.Z O. O | GUARDIAN CLINIC SP.Z O. O |  |  | UL.ŚWIĘTOJAŃSKA 20H | 62-500 KONIN | KONIN |  | 62-500
CP00943 | PROFESOR JACEK SZNURKOWSKI | PROFESOR JACEK SZNURKOWSKIPODMIOT LECZNICZY | PODMIOT LECZNICZY |  | UL. ŻEROMSKIEGO 23 LOK. U-3 | 81-346 GDYNIA | GDYNIA |  | 81-346
CP00944 | PROFESOR JACEK SZNURKOWSKI | PROFESOR JACEK SZNURKOWSKIPODMIOT LECZNICZY | PODMIOT LECZNICZY |  | UL. ADAMA MICKIEWICZA 61/33 | 81-826 SOPOT | SOPOT |  | 81-826
CP00945 | NIEPUBLICZNY ZAKŁAD OPIEKI ZDROWOTNEJ | NIEPUBLICZNY ZAKŁAD OPIEKI ZDROWOTNEJPRZYCHODNIA MEDYCYNY RODZINNEJ SP. Z O. O. | PRZYCHODNIA MEDYCYNY RODZINNEJ SP. Z O. O. |  | UL. KATOWICKA 11 | 41-600 ŚWIĘTOCHŁOWICE | ŚWIĘTOCHŁOWICE |  | 41-600
CP00946 | GABINET LEKARSKI | GABINET LEKARSKITOMASZ STANISZEWSKI | TOMASZ STANISZEWSKI |  | UL. PARKOWA 4D | 58-200 DZIERŻONIÓW | DZIERŻONIÓW |  | 58-200
CP00947 | GABINET CHIRURGICZNY | GABINET CHIRURGICZNYDARIUSZ CIOS | DARIUSZ CIOS |  | UL. PARKOWA 4D | 58-200 DZIERŻONIÓW | DZIERŻONIÓW |  | 58-200
CP00948 | GABINET LEKARSKI | GABINET LEKARSKILEK.MED. CEZARY KLANK | LEK.MED. CEZARY KLANK |  | UL. KARCZÓWKOWSKA 45 | 25-713 KIELCE | KIELCE |  | 25-713
CP00949 | PRYWATNA PRAKTYKA LEKARSKA | PRYWATNA PRAKTYKA LEKARSKAMACIEJ SIANKOWSKI | MACIEJ SIANKOWSKI |  | UL. PRZYLEP - 8 MAJA 4 | 66-015 ZIELONA GÓRA | ZIELONA GÓRA |  | 66-015
CP00950 | ORT-MED LEKARZE GRZYBOWSKI, | ORT-MED LEKARZE GRZYBOWSKI,KULAS, TRZCIŃSKI I PARTNERZY | KULAS, TRZCIŃSKI I PARTNERZY |  | UL. WYSZYŃSKIEGO 11/15 | 11-200 BARTOSZYCE | BARTOSZYCE |  | 11-200
CP00951 | SZPITAL POWIATU BYTOWSKIEGO SP. Z O.O. | SZPITAL POWIATU BYTOWSKIEGO SP. Z O.O. |  |  | UL. LĘBORSKA 13 | 77-100 BYTÓW | BYTÓW |  | 77-100
CP00952 | NOVIA SP. Z O.O. | NOVIA SP. Z O.O. |  |  | UL. PADEREWSKIEGO 34 | 41-500 CHORZÓW | CHORZÓW |  | 41-500
CP00953 | ESTETICDERM | ESTETICDERMBEATA BODZIECHOWSKA | BEATA BODZIECHOWSKA |  | UL. SAREGO 28/2 | 31-047 KRAKÓW | KRAKÓW |  | 31-047
CP00954 | IPL MARCIN POPOW | IPL MARCIN POPOW |  |  | UL. S. BATOREGO 64/31 | 60-687 POZNAŃ | POZNAŃ |  | 60-687
CP00955 | CENTRUM MEDYCZNE MEDYK | CENTRUM MEDYCZNE MEDYKSPÓŁKA Z OGRANICZONA ODPOWIEDZIALNOŚCIĄSP.K. | SPÓŁKA Z OGRANICZONA ODPOWIEDZIALNOŚCIĄ | SP.K. | UL. FRYDERYKA SZOPENA 1 | 35-055 RZESZÓW | RZESZÓW |  | 35-055
CP00956 | ORTHO-EXPERT SP Z O.O. | ORTHO-EXPERT SP Z O.O. |  |  | UL.JAGIELOŃSKA 87B | 70-437 SZCZECIN | SZCZECIN | All | 70-437
CP00957 | WIELKOPOLSKIE CENTRA MEDYCZNE | WIELKOPOLSKIE CENTRA MEDYCZNEREMEDIUM SP Z O.O. | REMEDIUM SP Z O.O. |  | OS. STEFANA BATOREGO 80 AL 3 | 60-687 POZNAŃ | POZNAŃ |  | 60-687
CP00958 | NIEPUBLICZNY ZAKŁAD OPIEKI ZDROWOTNEJ | NIEPUBLICZNY ZAKŁAD OPIEKI ZDROWOTNEJAGNIESZKA OWCZARCZYK-SACZONEK SP. K. | AGNIESZKA OWCZARCZYK-SACZONEK SP. K. |  | UL. LIMANOWSKIEGO 11/2 | 10-341 OLSZTYN | OLSZTYN |  | 10-341
CP00959 | NZOZ ULTRAMED | NZOZ ULTRAMEDRADOSŁAW BOBROWSKI | RADOSŁAW BOBROWSKI |  | UL. BEMA 2/29 | 15-369 BIAŁYSTOK | BIAŁYSTOK |  | 15-369
CP00960 | MACIEJ I MAŁGORZATA | MACIEJ I MAŁGORZATABIEDROŃ S.C."CENTRUM MEDYCZNE ACTIV" | BIEDROŃ S.C. | "CENTRUM MEDYCZNE ACTIV" | UL. GARIBALDIEGO 30 | 42-200 CZĘSTOCHOWA | CZĘSTOCHOWA |  | 42-200
CP00961 | GABINET ORTOPEDYCZNY | GABINET ORTOPEDYCZNYBRONISŁAW SOWA | BRONISŁAW SOWA |  | UL. ZAKOPIAŃSKA 6 "o" | 34-730 MSZANA DOLNA | MSZANA DOLNA | All | 34-730
CP00962 | CENTRUM STOMATOLOGII OLMEDICAL | CENTRUM STOMATOLOGII OLMEDICALANITA OLEK | ANITA OLEK |  | UL. KRYNICKA 1/3 | 42-221 CZĘSTOCHOWA | CZĘSTOCHOWA |  | 42-221
CP00963 | INDYWIDUALNA PRAKTYKA | INDYWIDUALNA PRAKTYKALEKARSKA PATRYK NIKRATOWICZ | LEKARSKA PATRYK NIKRATOWICZ |  | OS. STEFANA BATOREGO 18/64 | 60-687 POZNAŃ | POZNAŃ |  | 60-687
CP00964 | ARS MEDICA | ARS MEDICAM. MICHALAK I K. WRÓBEL S.C. | M. MICHALAK I K. WRÓBEL S.C. |  | STANISŁAWA STASZICA 1 | 62-500 KONIN | KONIN |  | 62-500
CP00965 | PCS Sp. Z O.O. | PCS Sp. Z O.O. |  |  | UL. DŁUGA 34 | 05-090 ŁADY | ŁADY |  | 05-090
CP00966 | VITALIS NOWAK I ŻURAKOWSKI | VITALIS NOWAK I ŻURAKOWSKISPÓŁKA JAWNA | SPÓŁKA JAWNA |  | ULL. KOPERNIKA 25 | 32-540 TRZEBINIA | TRZEBINIA |  | 32-540
CP00967 | ProForma Hubert Gołąbek | ProForma Hubert Gołąbek |  |  | UL. JAGIELLOŃSKA 11/57 | 98-200 SIERADZ | SIERADZ |  | 98-200
CP00968 | SPECJALISTYCZNA INDYWIDUALNA | SPECJALISTYCZNA INDYWIDUALNAPRAKTYKA LEKARSKA SZYMONKUJAWIAK SP.K. | PRAKTYKA LEKARSKA SZYMON | KUJAWIAK SP.K. | UL. DĄBROWSKIEGO 77A | 60-529 POZNAŃ | POZNAŃ |  | 60-529
CP00969 | CENTRUM MEDYCZNE KASZTANOWA | CENTRUM MEDYCZNE KASZTANOWAMARCIN NOLEWAJKARAFAŁ ROKICKI S.C. | MARCIN NOLEWAJKA | RAFAŁ ROKICKI S.C. | UL. KASZTANOWA 3 | 41-200 SOSNOWIEC | SOSNOWIEC |  | 41-200
CP00970 | RAFAŁ PASZTALANIEC | RAFAŁ PASZTALANIEC |  |  | UL. MIŁA 42 | 64-920 PIŁA | PIŁA |  | 64-920
CP00971 | BONIFRATERSKIE CENTRUM | BONIFRATERSKIE CENTRUMMEDYCZNE SP. Z O.O. | MEDYCZNE SP. Z O.O. |  | UL. GEN.R.TRAUGUTTA 57/59 | 50-417 WROCŁAW | WROCŁAW |  | 50-417
CP00972 | INDYWIDUALNA PRAKTYKA LEKARSKA | INDYWIDUALNA PRAKTYKA LEKARSKAJAKUB SKOWROŃSKI | JAKUB SKOWROŃSKI |  | UL.MIŃSKA 62 m. 79 | 03-828 WARSZAWA | WARSZAWA |  | 03-828
CP00973 | MEDCO MOKOTÓW SP. Z O. O. | MEDCO MOKOTÓW SP. Z O. O. |  |  | UL. BUKOWIŃSKA 22B | 02-703 WARSZAWA | WARSZAWA |  | 02-703
CP00974 | MIKOMED SP. Z O.O. | MIKOMED SP. Z O.O. |  |  | UL. PŁUGOWA 51/53 | 94-238 ŁÓDŹ | ŁÓDŹ |  | 94-238
CP00975 | MEDYCYNA POLSKA SP. Z O.O. | MEDYCYNA POLSKA SP. Z O.O. |  |  | UL. PIŁSUDSKIEGO 129 | 41-707 RUDA ŚLĄSKA | RUDA ŚLĄSKA |  | 41-707
CP00976 | SZPITAL W KNUROWIE SP. Z O. O. | SZPITAL W KNUROWIE SP. Z O. O. |  |  | UL. NIEPODLEGŁOŚCI 8 | 44-190 KNURÓW | KNURÓW |  | 44-190
CP00977 | CENTRUM MEDYCZNE SERCE I ZDROWIE | CENTRUM MEDYCZNE SERCE I ZDROWIE |  |  | UL. SZYMANOWSKIEGO 13 | 27-400 OSTROWIEC ŚWIĘTOKRZYSKI | OSTROWIEC ŚWIĘTOKRZYSKI | All | 27-400
CP00978 | VETCO DP. Z O.O. | VETCO DP. Z O.O. |  |  | AL. 3 MAJA 7/2 | 00-401 WARSZAWA | WARSZAWA | All | 00-401
CP00979 | FMC ORTMED SP. Z O.O. | FMC ORTMED SP. Z O.O. |  |  | UL.KOPERNIKA 48/50 | 90-553 ŁÓDŹ | ŁÓDŹ | All | 90-553
CP00980 | COLUMNA MEDICA SPÓŁKA | COLUMNA MEDICA SPÓŁKAZ OGRANICZONĄ ODPOWIEDZIALNOŚCIĄSPÓŁKA KOMANDYTOWA | Z OGRANICZONĄ ODPOWIEDZIALNOŚCIĄ | SPÓŁKA KOMANDYTOWA | UL. WAKACYJNA 8 | 98-100 ŁASK | ŁASK |  | 98-100
CP00981 | CENTRUM MEDYCZNE | CENTRUM MEDYCZNELUX MED SP. Z O. O. | LUX MED SP. Z O. O. |  | UL. KOMITETU OBRONY ROBOTNIKÓW 49 | 02-146 WARSZAWA | WARSZAWA |  | 02-146
CP00982 | MEDEUS SP. Z O.O. SP.K. | MEDEUS SP. Z O.O. SP.K. |  |  | UL. KATOWICKA 93A/18 | 61-131 POZNAŃ | POZNAŃ |  | 61-131
CP00983 | DOLNOŚLĄSKA FUNDACJA ROZWOJU | DOLNOŚLĄSKA FUNDACJA ROZWOJUOCHRONY ZDROWIA | OCHRONY ZDROWIA |  | UL. LOTNICZA 37 | 54-154 WROCŁAW | WROCŁAW |  | 54-154
CP00984 | SAME DOBRE APTEKI | SAME DOBRE APTEKIPHARM SP. Z O.O. | PHARM SP. Z O.O. |  | UL. KONRADA WALLENRODA 2F | 20-607 LUBLIN | LUBLIN |  | 20-607
CP00985 | ARENAMED-REHABILITACJA | ARENAMED-REHABILITACJAMEDYCZNA SP. Z O.O. | MEDYCZNA SP. Z O.O. |  | UL. F.M. LANCIEGO 19 LOK. 127 | 02-792 WARSZAWA | WARSZAWA |  | 02-792
CP00986 | PRYWATNA PRAKTYKA LEKARSKA | PRYWATNA PRAKTYKA LEKARSKALEK. MED. WOJCIECH WOLSKISPECJALISTA CHIRURG TRAUMATOLOG ORTOPEDA | LEK. MED. WOJCIECH WOLSKI | SPECJALISTA CHIRURG TRAUMATOLOG ORTOPEDA | OS. WITOSA 13/3 | 34-400 NOWY TARG | NOWY TARG |  | 34-400
CP00987 | OLIVIA SIX SP. Z O.O. | OLIVIA SIX SP. Z O.O. |  |  | AL. GRUNWALDZKA 472 | 80-309 GDAŃSK | GDAŃSK | All | 80-309
CP00988 | TIM STUDIO | TIM STUDIOMAGDALENA DOBROWOLSKATOMASZ DOBROWOLSKI | MAGDALENA DOBROWOLSKA | TOMASZ DOBROWOLSKI | PL. STASZICA 44/11 | 50-222 WROCŁAW | WROCŁAW |  | 50-222
CP00989 | REHA ONE MAGDALENA SURDZIEL | REHA ONE MAGDALENA SURDZIEL |  |  | UL. JUGOSŁOWIAŃSKA 51 | 60-149 POZNAŃ | POZNAŃ |  | 60-149
CP00990 | PZU ZDROWIE S.A. | PZU ZDROWIE S.A.ODDZIAŁ CENTRA MEDYCZNEW RADOMIU | ODDZIAŁ CENTRA MEDYCZNE | W RADOMIU | UL. OSIEDLOWA 9 | 26-600 RADOM | RADOM |  | 26-600
CP00991 | JUSTYN KORDECKI | JUSTYN KORDECKI |  |  | UL. GROTTGERA 12/16 | 15-225 BIAŁYSTOK | BIAŁYSTOK |  | 15-225
CP00992 | ICZ HEALTHCARE SP. Z O. O. | ICZ HEALTHCARE SP. Z O. O.SZPITAL ŻYWIEC | SZPITAL ŻYWIEC |  | Ul. POLA LISICKICH 80 | 34-300 ŻYWIEC | ŻYWIEC |  | 34-300
CP00993 | HENKE-SASS, WOLF POLSKA SP. Z O.O. | HENKE-SASS, WOLF POLSKA SP. Z O.O. |  |  | UL. LEŚNA 13 | 64-300 NOWY TOMYŚL | NOWY TOMYŚL |  | 64-300
CP00994 | MEDIKARD SP. Z O.O. | MEDIKARD SP. Z O.O. |  |  | UL. KOLEGIALNA 47 | 09-402 PŁOCK | PŁOCK |  | 09-402
CP00995 | SELF ESTEEM | SELF ESTEEMAESTHETICA CLINIC SP. Z O. O. | AESTHETICA CLINIC SP. Z O. O. |  | UL. KONSTRUKTORSKA 11 | 02-673 WARSZAWA | WARSZAWA |  | 02-673
CP00996 | INDYWIDUALNA PRAKTYKA LEKARSKA | INDYWIDUALNA PRAKTYKA LEKARSKAKAJETAN PSTRĄGOWSKI | KAJETAN PSTRĄGOWSKI |  | UL. PRZYRODNICZA 6 D | 90-050 KONSTANTYNÓW ŁÓDZKI | KONSTANTYNÓW ŁÓDZKI |  | 90-050
CP00997 | HIGH TIME AGNIESZKA LEW MIRSKA | HIGH TIME AGNIESZKA LEW MIRSKAPRYWATNA PRAKTYKA LEKARSKA | PRYWATNA PRAKTYKA LEKARSKA |  | UL. MOŁDAWSKA 7A LOK. 280 | 02-127 WARSZAWA | WARSZAWA |  | 02-127
CP00998 | FMC SPORT&SPECIAL SURGERY | FMC SPORT&SPECIAL SURGERYSP. Z O.O. | SP. Z O.O. |  | UL. KOPERNIKA 48/50 | 90-553 ŁÓDŹ | ŁÓDŹ |  | 90-553
CP00999 | INDYWIDUALNA PRAKTYKA | INDYWIDUALNA PRAKTYKALEKARSKA PIOTR A. ROMANOWSKI | LEKARSKA PIOTR A. ROMANOWSKI |  | UL. SOBIESKIEGO 37 | 62-040 PUSZCZYKOWO | PUSZCZYKOWO |  | 62-040
CP01000 | CENTRUM MEDYCZNE DAMIANA | CENTRUM MEDYCZNE DAMIANAWARSZAWA KOLEJOWA | WARSZAWA KOLEJOWA |  | UL. KOLEJOWA 1 | 01-208 WARSZAWA | WARSZAWA |  | 01-208
CP01001 | THE CLINIC | THE CLINIC |  |  | Ul. LONDYŃSKA 4/5 | 03-921 WARSZAWA | WARSZAWA |  | 03-921
CP01002 | DENTADO A. I T. GALEK GRUPOWA | DENTADO A. I T. GALEK GRUPOWAPRAKTYKA LEKARSKO-DENTYSTYCZNASP.J. | PRAKTYKA LEKARSKO-DENTYSTYCZNA | SP.J. | UL. REJOWIECKA 117 | 22-100 CHEŁM | CHEŁM |  | 22-100
CP01003 | NIEPUBLICZNY ZAKŁAD OPIEKI | NIEPUBLICZNY ZAKŁAD OPIEKIZDROWOTNEJ "PROMED" SPÓŁKA Z O.O. | ZDROWOTNEJ "PROMED" SPÓŁKA Z O.O. |  | UL. LUDOMIRA RÓŻYCKIEGO 6 | 58-506 JELENIA GÓRA | JELENIA GÓRA |  | 58-506
CP01004 | LUX MED 9 PIĘTRO MARIOTT | LUX MED 9 PIĘTRO MARIOTT |  |  | AL. JEROZOLIMSKIE 65/79 | 00-697 WARSZAWA | WARSZAWA |  | 00-697
CP01005 | GABINET FIZJOTERAPII I TERAPII | GABINET FIZJOTERAPII I TERAPIIMANUALNEJ AGNIESZKA BIELEC | MANUALNEJ AGNIESZKA BIELEC |  | UL. OSIEDLE SŁOWIAŃSKIE 2B/1 | 64-510 WRONKI | WRONKI |  | 64-510
CP01006 | ARS RHEUMATICA SP. Z O.O. | ARS RHEUMATICA SP. Z O.O. |  |  | AL. WILANOWSKA 333 | 02-665 WARSZAWA | WARSZAWA |  | 02-665
CP01007 | PRAKTYKA LEKARSKA | PRAKTYKA LEKARSKAARKADIUSZ GRANEK | ARKADIUSZ GRANEK |  | UL. MARMUROWA 39 | 26-026 BILCZA | BILCZA |  | 26-026
CP01008 | Magdalena Maria Kordecka RADENT | Magdalena Maria Kordecka RADENT |  |  | UL. SKALNA 6 | 15-157 BIAŁYSTOK | BIAŁYSTOK |  | 15-157
CP01009 | DR MARCIN WAŚKO | DR MARCIN WAŚKO |  |  | UL. MIĘDZYBORSKA 82/2 | 04-010 WARSZAWA | WARSZAWA |  | 04-010
CP01010 | GABINET LEKARSKI | GABINET LEKARSKIEWA KALINOWSKA-PODWIKA | EWA KALINOWSKA-PODWIKA |  | UL.RYNARZEWSKA 13/3 | 60-133 POZNAŃ | POZNAŃ |  | 60-133
CP01011 | SPECJALISTYCZNE GABINETY LEKARSKIE | SPECJALISTYCZNE GABINETY LEKARSKIESP. J KUSY I WSPÓLNICY | SP. J KUSY I WSPÓLNICY |  | UL. GÓRNICZA 3 | 21-010 ŁĘCZNA | ŁĘCZNA |  | 21-010
CP01012 | CENTRA MEDYCZNE MEDYCEUSZ SP. Z O.O. | CENTRA MEDYCZNE MEDYCEUSZ SP. Z O.O. |  |  | DĄBROWA 6 A | 95-050 KONSTANTYNÓW ŁÓDZKI | KONSTANTYNÓW ŁÓDZKI |  | 95-050
CP01013 | SAMODZIELNY PUBLICZNY ZAKŁAD OPIEKI ZDROWOTNEJ | SAMODZIELNY PUBLICZNY ZAKŁAD OPIEKI ZDROWOTNEJ„PIASTUN” | „PIASTUN” |  | UL. MIKOŁAJA REJA 1 | 05-820 PIASTÓW | PIASTÓW | All | 05-820
CP01014 | GRUPA PSB HANDEL S.A | GRUPA PSB HANDEL S.A |  |  | WEŁECZ 142 | 28-100 BUSKO-ZDRÓJ | BUSKO-ZDRÓJ |  | 28-100
CP01015 | NZOZ JAKUBIEC | NZOZ JAKUBIECSPÓŁKA JAWNA | SPÓŁKA JAWNA |  | UL.PUŁASKIEGO 68 | 42-300 MYSZKÓW | MYSZKÓW |  | 42-300
CP01016 | INDYWIDUALNA SPECJALISTYCZNA PRAKTYKA LEKARSKA | INDYWIDUALNA SPECJALISTYCZNA PRAKTYKA LEKARSKAK. ROGOWSKI | K. ROGOWSKI |  | UL. STOŁECZNA 7 LOK. 203 | 15-879 BIAŁYSTOK | BIAŁYSTOK |  | 15-879
CP01017 | INDYWIDUALNA PRAKTYKA LEKARSKA PAWEŁ BAZELA | INDYWIDUALNA PRAKTYKA LEKARSKA PAWEŁ BAZELABAZELA PAWEŁ | BAZELA PAWEŁ |  | UL. GDYŃSKA 51 | 82-300 ELBLĄG | ELBLĄG |  | 82-300
CP01018 | INSTYTUT MEDYCYNY BÓLU SP. Z O.O. | INSTYTUT MEDYCYNY BÓLU SP. Z O.O. |  |  | UL. KAZIMIERZA GÓRSKIEGO 1 | 80-336 GDAŃSK | GDAŃSK |  | 80-336
CP01019 | MISJONARZE KLARETYNI | MISJONARZE KLARETYNIKURIA PROWINCJALNA | KURIA PROWINCJALNA |  | UL. POBORZAŃSKA 27 | 03-368 WARSZAWA | WARSZAWA |  | 03-368
CP01020 | PRAKTYKA LEKARSKA | PRAKTYKA LEKARSKAMARCIN MROZOWSKI | MARCIN MROZOWSKI |  | UL. ŚLĄSKA 10-12/12 | 85-235 BYDGOSZCZ | BYDGOSZCZ |  | 85-235
CP01021 | ORTHOGET SP. Z O.O. | ORTHOGET SP. Z O.O. |  |  | UL. MUCHOBORSKA 18 | 54-412 WROCŁAW | WROCŁAW |  | 54-412
CP01022 | Specjalistyczne Centrum Medyczne | Specjalistyczne Centrum MedyczneSANMED A.D. KOŁODZIEJEK S.C. | SANMED A.D. KOŁODZIEJEK S.C. |  | UL. ŻYTNIA 16 | 08-500 RYKI | RYKI |  | 08-500
CP01023 | MAGIA URODY SP. Z O. O. | MAGIA URODY SP. Z O. O. |  |  | UL.GRODZIEŃSKA 142 | 16-100 SOKÓŁKA | SOKÓŁKA |  | 16-100
CP01024 | JAKUB SZCZUDLIK PRYWATNA PRAKTYKA LEKARSKA | JAKUB SZCZUDLIK PRYWATNA PRAKTYKA LEKARSKA |  |  | RYDLÓWKA 42B/40 | 30-363 KRAKÓW | KRAKÓW |  | 30-363
CP01025 | ANDRZEJ MICHAŁ MYDLAK | ANDRZEJ MICHAŁ MYDLAKINDYWIDUALNA PRAKTYKA LEKARSKAORTOPEDIA I TRAUMATOLOGIA | INDYWIDUALNA PRAKTYKA LEKARSKA | ORTOPEDIA I TRAUMATOLOGIA | UL. 3 MAJA 25/29 | 08-110 SIEDLCE | SIEDLCE |  | 08-110
CP01026 | LUX MED SP. Z O.O. | LUX MED SP. Z O.O. |  |  | UL. FABRYCZNA 6 | 52-007 WROCŁAW | WROCŁAW |  | 52-007
CP01027 | ŻYJ BEZ BÓLU SP. Z O.O. | ŻYJ BEZ BÓLU SP. Z O.O. |  |  | UL. GORZOWSKA 20 | 65-127 ZIELONA GÓRA | ZIELONA GÓRA |  | 65-127
CP01028 | REVITA ARKADIUSZ SAŁBUT | REVITA ARKADIUSZ SAŁBUT |  |  | UL. BARTOSZA GŁOWACKIEGO 35 | 20-060 LUBLIN | LUBLIN |  | 20-060
CP01029 | NOVUM ORTOPEDIA CENTRUM | NOVUM ORTOPEDIA CENTRUMZABIEGOWE SPÓŁKA Z OGRANICZONĄODPOWIEDZIALNOŚCIĄ | ZABIEGOWE SPÓŁKA Z OGRANICZONĄ | ODPOWIEDZIALNOŚCIĄ | UL. KS. P. ŚCIEGIENNEGO 27/18 | 70-354 SZCZECIN | SZCZECIN |  | 70-354
CP01030 | ZESPÓŁ PRZYCHODNI SPECJALISTYCZNYCH | ZESPÓŁ PRZYCHODNI SPECJALISTYCZNYCHSPÓŁKA Z OGRANICZONĄ ODPOWIEDZIALNOŚCIĄ | SPÓŁKA Z OGRANICZONĄ ODPOWIEDZIALNOŚCIĄ |  | U. MARII SKŁODOWSKIEJ-CURIE 1 | 33-100 TARNÓW | TARNÓW |  | 33-100
CP01031 | ORTOSPEKTRUM SP. Z O.O. | ORTOSPEKTRUM SP. Z O.O. |  |  | UL. WIERZBIĘCICE 13 | 61-569 POZNAŃ | POZNAŃ |  | 61-569
CP01032 | LUX MED SP. Z O. O. | LUX MED SP. Z O. O. |  |  | UL. TYSIĄCLECIA PAŃSTWA POLSKIEGO 10 | 15-111 BIAŁYSTOK | BIAŁYSTOK |  | 15-111
CP01033 | SOSNOWIECKI SZPITAL MIEJSKI | SOSNOWIECKI SZPITAL MIEJSKISP.Z O.O W RESTRUKTURYZACJI | SP.Z O.O W RESTRUKTURYZACJI |  | UL. SZPITALNA 1 | 41-219 SOSNOWIEC | SOSNOWIEC |  | 41-219
CP01034 | SPECJALISTYCZNA PRAKTYKA LEKARSKA | SPECJALISTYCZNA PRAKTYKA LEKARSKAMAŁGORZATA STUSIŃSKA | MAŁGORZATA STUSIŃSKA |  | UL.MAJTKOWSKIEGO 3 | 85-796 BYDGOSZCZ | BYDGOSZCZ |  | 85-796
CP01035 | ORTO SPORT CENTER SP. Z O.O. | ORTO SPORT CENTER SP. Z O.O. |  |  | UL. KORCZYŃSKA 1/20 | 35-505 RZESZÓW | RZESZÓW |  | 35-505
CP01036 | MICHAŁ BĄK | MICHAŁ BĄKUL. GŁĘBOKA 4C/19 |  | UL. GŁĘBOKA 4C/19 |  | 98-300 WIELUŃ | WIELUŃ |  | 98-300
CP01037 | PCO SZPITAL PODOLANY | PCO SZPITAL PODOLANY |  |  | UL. STRAŻY LUDOWEJ 37 | 60-465 POZNAŃ | POZNAŃ |  | 60-465
CP01038 | CENTRUM MEDYCZNE MEDICOVER | CENTRUM MEDYCZNE MEDICOVER |  |  | UL. ŻELAZNA 4 | 40-851 KATOWICE | KATOWICE |  | 40-851
CP01039 | OSTEO-SPORT SP. Z O.O. | OSTEO-SPORT SP. Z O.O. |  |  | UL.STRYJSKA 26 | 81-506 GDYNIA | GDYNIA |  | 81-506
CP01040 | EMC INSTYTUT MEDYCZNY S.A. | EMC INSTYTUT MEDYCZNY S.A. |  |  | UL.MARCELIAŃSKA 90 | 60-324 POZNAŃ | POZNAŃ |  | 60-324
CP01041 | SANTANDER LEASING S.A. | SANTANDER LEASING S.A. |  |  | Ul. KOLOROWA 8 | 60-198 POZNAŃ | POZNAŃ | All | 60-198
CP01042 | CENTRUM MEDYCZNE LUX MED | CENTRUM MEDYCZNE LUX MED |  |  | UL. KSIĘDZA JÓZEFA TISCHNERA 8 | 30-421 KRAKÓW | KRAKÓW |  | 30-421
CP01043 | TOPMED S.J. | TOPMED S.J.M.KARPIŃSKI M.KWIATKOWSKI | M.KARPIŃSKI M.KWIATKOWSKI |  | UL.OGRODOWA 19 LOK. 13 | 15-022 BIAŁYSTOK | BIAŁYSTOK |  | 15-022
CP01044 | SPECJALISTYCZNA PRAKTYKA LEKARSKA | SPECJALISTYCZNA PRAKTYKA LEKARSKAGABINET ORTOPEDYCZNYROBERT MATUSZEWSKI | GABINET ORTOPEDYCZNY | ROBERT MATUSZEWSKI | UL. CHLEBOWA 12 | 62-020 GORTATOWO | GORTATOWO |  | 62-020
CP01045 | CENTRUM STOMATOLOGII ENDOPERIO | CENTRUM STOMATOLOGII ENDOPERIOMARIUSZ DEREŃ | MARIUSZ DEREŃ |  | MICKIEWICZA 112 | 37-300 LEŻAJSK | LEŻAJSK |  | 37-300
CP01046 | NEUROTEAM SP. Z O.O. | NEUROTEAM SP. Z O.O. |  |  | UL. MOSTOWA 10 | 61-854 POZNAŃ | POZNAŃ |  | 61-854
CP01047 | CARELLA - KLINIKA CHIRURGII I MEDYCYNY | CARELLA - KLINIKA CHIRURGII I MEDYCYNYESTETYCZNEJ SP. Z O.O. | ESTETYCZNEJ SP. Z O.O. |  | AL. 1000-LECIA PAŃSTWA POLSKIEGO 10 LOK 2B | 15-111 BIAŁYSTOK | BIAŁYSTOK |  | 15-111
CP01048 | SPECJALISTYCZNE CENTRUM | SPECJALISTYCZNE CENTRUMSTOMATOLOGICZNE DENTOLOGY | STOMATOLOGICZNE DENTOLOGY |  | KUSOCIŃSKIEGO 3A | 57-300 KŁODZKO | KŁODZKO |  | 57-300
CP01049 | ISPL ANNA SZYMANIAK-OSIPOWICZ | ISPL ANNA SZYMANIAK-OSIPOWICZ |  |  | WOJSKA POLSKIEGO 231A | 71-256 SZCZECIN | SZCZECIN |  | 71-256
CP01050 | NOWY SZPITAL WE WSCHOWIE | NOWY SZPITAL WE WSCHOWIESPÓŁKA Z OGRANICZONĄ ODPOWIEDZIALNOŚCIĄ | SPÓŁKA Z OGRANICZONĄ ODPOWIEDZIALNOŚCIĄ |  | UL. KS. A. KOSTKI 33 | 67-400 WSCHOWA | WSCHOWA |  | 67-400
CP01051 | FAMILY MEDICA SP.Z.O.O | FAMILY MEDICA SP.Z.O.O |  |  | ALEKSANDRA PRYSTORA 4/4 | 02-497 WARSZAWA | WARSZAWA |  | 02-497
CP01052 | PRZYCHODNIA FAMILY MEDICA | PRZYCHODNIA FAMILY MEDICA |  |  | ALEKSANDRA PRYSTORA 4/4 | 02-497 Warszawa | Warszawa | All | 02-497
CP01053 | INTERHEALTH DIAGNOSTYKA SP. Z O.O. | INTERHEALTH DIAGNOSTYKA SP. Z O.O. |  |  | Pl. MARSZ. JÓZEFA PIŁSUDSKIEGO 2 | 00-073 Warszawa | Warszawa |  | 00-073
CP01054 | EUROPEJSKIE CENTRUM | EUROPEJSKIE CENTRUMZDROWIA OTWOCK SP. Z O.O. | ZDROWIA OTWOCK SP. Z O.O. |  | UL.ŻYTNIA 16 LOK. C | 05-400 OTWOCK | OTWOCK |  | 05-400
CP01055 | DR SC DOMINIK ROKOSZ | DR SC DOMINIK ROKOSZDARIUSZ DUDEK | DARIUSZ DUDEK |  | 1 MAJA 65 | 26-110 SKARŻYSKO-KAMIENNA | SKARŻYSKO-KAMIENNA |  | 26-110
CP01056 | INDYWIDUALNA PRAKTYKA LEKARSKA. | INDYWIDUALNA PRAKTYKA LEKARSKA.PIOTR KOSIOR | PIOTR KOSIOR |  | ul. ŁĄCZNA 6B | 22-100 CHEŁM | CHEŁM |  | 22-100
CP01057 | JAKUB MIĄSKIEWICZ | JAKUB MIĄSKIEWICZINDYWIDUALNA PRAKTYKA LEKARSKA | INDYWIDUALNA PRAKTYKA LEKARSKA |  | BAZALTOWA | 05-510 CZARNÓW | CZARNÓW |  | 05-510
CP01058 | PIOTR WOJCIECHOWSKI | PIOTR WOJCIECHOWSKIINDYWIDUALNA PRAKTYKA LEKARSKA | INDYWIDUALNA PRAKTYKA LEKARSKA |  | NAŁĘCZOWSKA 14 | 62-800 KALISZ | KALISZ |  | 62-800
CP01059 | LARYNGOLOGIA KAROLINA MAREK | LARYNGOLOGIA KAROLINA MAREK |  |  | UL.KALINOWA 6 | 55-095 MIRKÓW | MIRKÓW |  | 55-095
CP01060 | INDYWIDUALNA PRAKTYKA LEKARSKA | INDYWIDUALNA PRAKTYKA LEKARSKABARTOSZ MARKIEWICZ | BARTOSZ MARKIEWICZ |  | SZAJNOWICZA 19A/38 | 25-636 KIELCE | KIELCE |  | 25-636
CP01061 | PRYWATNA PRAKTYKA LEKARSKA | PRYWATNA PRAKTYKA LEKARSKAMARCIN OSTROWSKI | MARCIN OSTROWSKI |  | PL. KILIŃSKIEGO 4/5 | 05-300 MIŃSK MAZOWIECKI | MIŃSK MAZOWIECKI |  | 05-300
CP01062 | INDYWIDUALNA PRAKTYKA LEKARSKA | INDYWIDUALNA PRAKTYKA LEKARSKAMARIUSZ PUSZKARZ | MARIUSZ PUSZKARZ |  | UL. BORKI 20 | 44-200 RYBNIK | RYBNIK |  | 44-200
CP01063 | STANISŁAW NIEWIŃSKI NZOZ | STANISŁAW NIEWIŃSKI NZOZCENTRUM STOMATOLOGICZNE-PRZYCHODNIA | CENTRUM STOMATOLOGICZNE-PRZYCHODNIA |  | HENRYKA SIENKIEWICZA 54 | 08-110 SIEDLCE | SIEDLCE |  | 08-110
CP01064 | REUMEDIS SPECJALISTYCZNA | REUMEDIS SPECJALISTYCZNAPRAKTYKA LEKARSKA | PRAKTYKA LEKARSKA |  | BARSKA 61A/U2 | 30-307 KRAKÓW | KRAKÓW |  | 30-307
CP01065 | ELBITMED SP. Z O.O. | ELBITMED SP. Z O.O. |  |  | UL. WOLSKA 44/41 | 01-187 WARSZAWA | WARSZAWA |  | 01-187
CP01066 | REMEDIOS SOPOCKIE CENTRUM LECZENIA | REMEDIOS SOPOCKIE CENTRUM LECZENIABÓLU I REHABILI SP. Z O.O. | BÓLU I REHABILI SP. Z O.O. |  | UL. NIEPODLEGŁOŚCI 754 | 81-868 SOPOT | SOPOT |  | 81-868
CP01067 | PHU EURO-PROJEKT | PHU EURO-PROJEKTTOMASZ DOMARADZKI | TOMASZ DOMARADZKI |  | UL. JANA PAWŁA II 8/14 | 16-400 SUWAŁKI | SUWAŁKI |  | 16-400
CP01068 | DERMA POINT SP. Z O.O. | DERMA POINT SP. Z O.O. |  |  | UL. ZYGMUNTA STAREGO 22/IV | 44-100 GLIWICE | GLIWICE |  | 44-100
CP01069 | WIELOSPECJALISTYCZNY SZPITAL | WIELOSPECJALISTYCZNY SZPITALPOWIATOWY S.A . | POWIATOWY S.A . |  | UL.PYSKOWICKA 47-51 | 42-612 TARNOWSKIE GÓRY | TARNOWSKIE GÓRY |  | 42-612
CP01070 | INDYWIDUALNA SPECJALISTYCZNA PRAKTYKA LEKARSKA | INDYWIDUALNA SPECJALISTYCZNA PRAKTYKA LEKARSKAMICHAŁ SEEMANN | MICHAŁ SEEMANN |  | BORKI 20 | 44-200 RYBNIK | RYBNIK |  | 44-200
CP01071 | PRYWATNA PRAKTYKA LEKARSKA | PRYWATNA PRAKTYKA LEKARSKA ŁUKASZ MOCZYDŁOWSKI | ŁUKASZ MOCZYDŁOWSKI |  | UL. POWSTAŃCÓW 21 | 05-200 WOŁOMIN | WOŁOMIN |  | 05-200
CP01072 | INDYWIDUALNA PRAKTYKA LEKARSKA | INDYWIDUALNA PRAKTYKA LEKARSKAMACIEJ ŁUCZAK | MACIEJ ŁUCZAK |  | UL.NASTROJOWA 14/7 | 91-496 ŁÓDŹ | ŁÓDŹ |  | 91-496
CP01073 | MARCUSMED | MARCUSMEDBARBARA KOLASA I MAREK KOLASASPÓŁKA JAWNA | BARBARA KOLASA I MAREK KOLASA | SPÓŁKA JAWNA | UL.LIBELTA 26/1 | 61-707 POZNAŃ | POZNAŃ |  | 61-707
CP01074 | KLINIKA ENDERMOLOGY | KLINIKA ENDERMOLOGYCENTERUM MEDYCYNY ESTETETYCZNEJ | CENTERUM MEDYCYNY ESTETETYCZNEJ |  | GEN. WŁ. SIKORSKIEGO 26/U3 | 16-400 SUWAŁKI | SUWAŁKI |  | 16-400
CP01075 | INDYWIDUALNA PRAKTYKA LEKARSKA | INDYWIDUALNA PRAKTYKA LEKARSKA JAKUB SKOWROŃSKI | JAKUB SKOWROŃSKI |  | UL.MIŃSKA 62/79 | 03-828 WARSZAWA | WARSZAWA | All | 03-828
CP01076 | ALEKSANDRA MAJKOWSKA | ALEKSANDRA MAJKOWSKA |  |  | UL.GRYFA POMORSKIEGO 46/B/7 | 81-572 GDYNIA | GDYNIA |  | 81-572
CP01077 | PRZYCHODNIA WETERYNARYJNA CENTRUM | PRZYCHODNIA WETERYNARYJNA CENTRUMLEK. WET. KONRAD DAWIDOWICZ | LEK. WET. KONRAD DAWIDOWICZ |  | UL. STEFANA OKRZEI 30 | 87-800 WŁOCŁAWEK | WŁOCŁAWEK | All | 87-800
CP01078 | SPECJALISTYCZNA PRAKTYKA LEKARSKA | SPECJALISTYCZNA PRAKTYKA LEKARSKATOMASZ POBOŻY | TOMASZ POBOŻY |  | UL. WYSPIAŃSKIEGO 17 | 06-400 CIECHANÓW | CIECHANÓW |  | 06-400
CP01079 | OSTEON S.C. | OSTEON S.C. |  |  | Lipowa 19 | 58-100 Świdnica | Świdnica | All | 58-100
CP01080 | OSTEON | OSTEONPRYWATNA PORADNIA OSTEOPOROZY | PRYWATNA PORADNIA OSTEOPOROZY |  | UL. NOWOWIEJSKIEGO 4 M 17 | 42-200 CZĘSTOCHOWA | CZĘSTOCHOWA |  | 42-200
CP01081 | SPECJALISTYCZNY GABINET | SPECJALISTYCZNY GABINET LEK. MED. TOMASZ WITEK | LEK. MED. TOMASZ WITEK |  | UL.RADLNA 75d | 33-112 TARNOWIEC | TARNOWIEC |  | 33-112
CP01082 | NZOZ BOMED SC | NZOZ BOMED SCSŁAWOMIR BĄK MICHAŁ BĄK | SŁAWOMIR BĄK MICHAŁ BĄK |  | UL. ŻEROMSKIEGO 2 | 98-300 WIELUŃ | WIELUŃ |  | 98-300
CP01083 | INDYWIDUALNA PRAKTYKA LEKARSKA | INDYWIDUALNA PRAKTYKA LEKARSKAŁUKASZ ADAMCZYK | ŁUKASZ ADAMCZYK |  | UL.WILEŃSKA 15A | 14-500 BRANIEWO | BRANIEWO |  | 14-500
CP01084 | REHAB GDAŃSK | REHAB GDAŃSKW.SZREDER, T.ZAWADZIŃSKI SP.C. | W.SZREDER, T.ZAWADZIŃSKI SP.C. |  | HEWELIUSZA 11 | 80-890 GDAŃSK | GDAŃSK |  | 80-890
CP01085 | GABINET KOSMETOLOGII I ESTETYKI | GABINET KOSMETOLOGII I ESTETYKIMATEUSZ FIRSZT | MATEUSZ FIRSZT |  | UL.CHAŁUPKI 13 | 41-500 CHORZÓW | CHORZÓW |  | 41-500
CP01086 | PRZYCHODNIA CENTRUM SP. z o.o. | PRZYCHODNIA CENTRUM SP. z o.o. |  |  | UL. 3 MAJA 33/1A | 62-200 GNIEZNO | GNIEZNO |  | 62-200
CP01087 | BORAMED CENTRUM MEDYCZNE SP. Z O. O. | BORAMED CENTRUM MEDYCZNE SP. Z O. O. |  |  | UL. BORA-KOMOROWSKIEGO 21 LOK 307 | 03-982 WARSZAWA | WARSZAWA |  | 03-982
CP01088 | PROGRESS CLINIC SP Z O.O. | PROGRESS CLINIC SP Z O.O. |  |  | UL.OKRĘŻNA 51 | 05-827 GRODZISK MAZOWIECKI | GRODZISK MAZOWIECKI |  | 05-827
CP01089 | GABINET LEKARSKI | GABINET LEKARSKIZIENIEWICZ SŁAWOMIR | ZIENIEWICZ SŁAWOMIR |  | UL.KALISKA 51 | 62-700 TUREK | TUREK |  | 62-700
CP01090 | LEK. MED.PAWEŁ ROZMUS | LEK. MED.PAWEŁ ROZMUSINDYWIDUALNA PRAKTYKA LEKARSKAW MIEJSCU WEZWANIA | INDYWIDUALNA PRAKTYKA LEKARSKA | W MIEJSCU WEZWANIA | UL. KASZTANOWA 28C/8 | 99-300 KUTNO | KUTNO |  | 99-300
CP01091 | NOVUM-MED SP. Z O.O.. | NOVUM-MED SP. Z O.O..SZPITAL POWIATOWY IM. DR A. GACY I DR J. ŁASKIEGONZOZ W WIĘCBORKU | SZPITAL POWIATOWY IM. DR A. GACY I DR J. ŁASKIEGO | NZOZ W WIĘCBORKU | UL. MICKIEWICZA 26 | 89-410 WIĘCBORK | WIĘCBORK |  | 89-410
CP01092 | RENATA WASZKIEWICZ PERFECT SKIN | RENATA WASZKIEWICZ PERFECT SKIN |  |  | UL.DWORSKA 36/1 | 41-219 SOSNOWIEC | SOSNOWIEC |  | 41-219
CP01093 | CARPATHIA MEDICA SP. Z O.O. | CARPATHIA MEDICA SP. Z O.O. |  |  | UL.KAZIMIERZA JAGIELLOŃCZYKA 13 | 39-300 MIELEC | MIELEC |  | 39-300
CP01094 | CENTRUM CHIRURGII STOPY 'KNIAŹ' SP. Z O.O. | CENTRUM CHIRURGII STOPY 'KNIAŹ' SP. Z O.O. |  |  | UL. ŻELAZNA 54/507 | 53-429 WROCŁAW | WROCŁAW |  | 53-429
CP01095 | SZPITALE POWIATOWE SP. Z O.O. | SZPITALE POWIATOWE SP. Z O.O.SZPITAL W ŁASKU | SZPITAL W ŁASKU |  | UL.WARSZAWSKA 62 | 98-100 ŁASK | ŁASK |  | 98-100
CP01096 | FAJNE CHŁOPAKI SP. Z O. O. | FAJNE CHŁOPAKI SP. Z O. O. |  |  | UL.KALISKA 13/16 | 85-637 BYDGOSZCZ | BYDGOSZCZ |  | 85-637
CP01097 | LUX MED SP. Z O. O. | LUX MED SP. Z O. O. |  |  | UL. MILIONOWA 2G | 90-034 ŁÓDŹ | ŁÓDŹ |  | 90-034
CP01098 | ORTONIKA | ORTONIKASPECJALISTYCZY GABINET LEKARSKITOMASZ WNUK | SPECJALISTYCZY GABINET LEKARSKI | TOMASZ WNUK | UL.IRENY KOSMOWSKIEJ 1B/4L | 20-815 LUBLIN | LUBLIN |  | 20-815
CP01099 | LUX VET 24 | LUX VET 24PLATFORMA WETERYNARYJNA | PLATFORMA WETERYNARYJNA |  | ŻURAWIA | 00-503 WARSZAWA | WARSZAWA | All | 00-503
CP01100 | MEDYCYNA SPORTOWA I REHABILITACJA | MEDYCYNA SPORTOWA I REHABILITACJA |  |  | UL.BOHATERÓW WARSZAWSKICH 4/2 | 41-800 ZABRZE | ZABRZE |  | 41-800
CP01101 | M-CLINIC SP. Z O.O. | M-CLINIC SP. Z O.O.SPÓLKA KOMANDYTOWA | SPÓLKA KOMANDYTOWA |  | UL. KACZMARSKIEGO 1 | 57-320 POLANICA ZDRÓJ | POLANICA ZDRÓJ |  | 57-320
CP01102 | MILICKIE CENTRUM MEDYCZNE | MILICKIE CENTRUM MEDYCZNESP.Z O.O. | SP.Z O.O. |  | UL.GRZYBOWA 1 | 56-300 MILICZ | MILICZ |  | 56-300
CP01103 | ORTHOVET MICHAŁ DUBIEL | ORTHOVET MICHAŁ DUBIEL |  |  | *RODZINNA 23C/1A | 53-029 WROCŁAW | WROCŁAW | All | 53-029
CP01104 | MEDIQPOL SP. Z O.O. | MEDIQPOL SP. Z O.O. |  |  | UL.GAWRONÓW 4 | 40-527 KATOWICE | KATOWICE |  | 40-527
CP01105 | MEDIQPOL SP. Z O.O | MEDIQPOL SP. Z O.O |  |  | UL. GIZÓW 6 | 01-249 WARSZAWA | WARSZAWA |  | 01-249
CP01106 | SPECJALISTYCZNY GABINET ORTOPEDYCZNY | SPECJALISTYCZNY GABINET ORTOPEDYCZNYROBERT SPŁAWSKI | ROBERT SPŁAWSKI |  | Ul.KASPRZAKA 16 | 60-237 POZNAŃ | POZNAŃ |  | 60-237
CP01107 | LUX MED SP. Z O. O. WARSZAWA | LUX MED SP. Z O. O. WARSZAWA |  |  | UL.SZERNERA 3 | 03-305 WARSZAWA | WARSZAWA |  | 03-305
CP01108 | POLMED S.A. | POLMED S.A. |  |  | UL. WOŁOSKA 16 | 02-675 WARSZAWA | WARSZAWA |  | 02-675
CP01109 | CENTRUM MEDYCZNE LUX MED | CENTRUM MEDYCZNE LUX MED |  |  | UL.WALCZKA 41 B | 66-400 GORZÓW WIELKOPOLSKI | GORZÓW WIELKOPOLSKI |  | 66-400
CP01110 | PRYWATNA PRAKTYKA LEKARSKA | PRYWATNA PRAKTYKA LEKARSKAMACIEJ NAROŻNIK | MACIEJ NAROŻNIK |  | UL.PUŁAWSKA 70/1 | 26-603 RADOM | RADOM |  | 26-603
CP01111 | FARMA-MED | FARMA-MEDKUJAWSKIE CENTRUM MEDYCZNE SP. ZO.O. | KUJAWSKIE CENTRUM MEDYCZNE SP. ZO.O. |  | UL.DWORCOWA 71 | 88-100 INOWROCŁAW | INOWROCŁAW |  | 88-100
CP01112 | PRYWATNA PRAKTYKA LEKARSKA | PRYWATNA PRAKTYKA LEKARSKAMARCIN PIETRZAK | MARCIN PIETRZAK |  | AL.RZECZYPOSPOLITEJ 29a/51 | 02-972 WARSZAWA | WARSZAWA |  | 02-972
CP01113 | ORTMEDIC SP. Z O. O. | ORTMEDIC SP. Z O. O. |  |  | UL. URZĘDNICZA 7 | 25-729 KIELCE | KIELCE |  | 25-729
CP01114 | ORTHO proSPORT | ORTHO proSPORTGABINET ORTOPEDYCZNY ARTUR ZAGWOJSKI | GABINET ORTOPEDYCZNY ARTUR ZAGWOJSKI |  | UL.POLNA 102 | 62-800 KALISZ | KALISZ |  | 62-800
CP01115 | F.H.U PROTECH | F.H.U PROTECHSŁAWOMIR GONCIARZ | SŁAWOMIR GONCIARZ |  | UL.DĄBROWICA 190B | 21-008 TOMASZOWICE | TOMASZOWICE |  | 21-008
CP01116 | NASMEDICA KWIECIŃSKA-NASHER | NASMEDICA KWIECIŃSKA-NASHERNASHER SPÓŁKA JAWNA | NASHER SPÓŁKA JAWNA |  | UL. POSELSKA 52 | 63-00 ŚRODA WIELKOPOLSKA | ŚRODA WIELKOPOLSKA |  | 63-00
CP01117 | DENTAL HARMONY SP Z O.O. | DENTAL HARMONY SP Z O.O. |  |  | UL.BOLESŁAWA CHROBREGO 22 | 65-052 ZIELONA GÓRA | ZIELONA GÓRA |  | 65-052
CP01118 | ANMAR SP. Z O.O. | ANMAR SP. Z O.O. |  |  | STREFOWA 22 | 43-100 TYCHY | TYCHY |  | 43-100
CP01119 | Gabinet Ortopedyczny | Gabinet OrtopedycznyBŁASZCZYK TOMASZ, lek. med. | BŁASZCZYK TOMASZ, lek. med. |  | Powstańców Wielkopolskich 1 | 63-500 Ostrzszów | Ostrzszów | All | 63-500
CP01120 | KRZYSZTOF OTWINOWSKI PRYWATNY GABINET ORTOPEDYCZNY | KRZYSZTOF OTWINOWSKI PRYWATNY GABINET ORTOPEDYCZNY |  |  | KSIĄŻĄT OPOLSKICH 48 | 45-006 OPOLE | OPOLE |  | 45-006
CP01121 | NZOZ MEDYK-POZNAŃ SP. Z O.O. | NZOZ MEDYK-POZNAŃ SP. Z O.O. |  |  | UL. ŚWIT 47 | 60-375 POZNAŃ | POZNAŃ |  | 60-375
CP01122 | MAIRIM SEQUEL SP. Z O. O. | MAIRIM SEQUEL SP. Z O. O. |  |  | UL. PLAC KASZUBSKI 1 | 81-350 GDYNIA | GDYNIA | All | 81-350
CP01123 | KLINIKA MIRACKI ŁÓDŹ | KLINIKA MIRACKI ŁÓDŹ |  |  | UL. PIOTRKOWSKA 157A | 90-440 ŁÓDŹ | ŁÓDŹ |  | 90-440
CP01124 | BARBARA WALKIEWICZ-CYRAŃSKA | BARBARA WALKIEWICZ-CYRAŃSKA |  |  | UL. PUSTUŁECZKI 36 | 02-811 WARSZAWA | WARSZAWA |  | 02-811
CP01125 | ORTOPEDIA PODLASKA SP. Z. O. O. | ORTOPEDIA PODLASKA SP. Z. O. O. |  |  | UL. LUDWIKA WARYŃSKIEGO 4/13 | 15-461 BIAŁYSTOK | BIAŁYSTOK |  | 15-461
CP01126 | LECZNICA LIFE-MED | LECZNICA LIFE-MED |  |  | TADEUSZA KOŚCIUSZKI 29 | 05-825 GRODZISK MAZOWIECKI | GRODZISK MAZOWIECKI |  | 05-825
CP01127 | MEDKLINIKA SP. Z O.O. | MEDKLINIKA SP. Z O.O. |  |  | BIEDRONKI 3 | 60-185 SKÓRZEWO | SKÓRZEWO |  | 60-185
CP01128 | LEKARZ MAREK KOZŁOWSKI | LEKARZ MAREK KOZŁOWSKI |  |  | GŁUSZYCKA 50A | 58-308 WAŁBRZYCH | WAŁBRZYCH |  | 58-308
CP01129 | ORTOGO CENTRUM MEDYCZNE SP. Z O.O. | ORTOGO CENTRUM MEDYCZNE SP. Z O.O. |  |  | UL. WIATRACZNA 25 LOK.U2 | 04-384 WARSZAWA | WARSZAWA |  | 04-384
CP01130 | ORTOGO CENTRUM MEDYCZNE SP. Z O.O. | ORTOGO CENTRUM MEDYCZNE SP. Z O.O. |  |  | UL. MEDYCZNA 8 LOK 138 | 09-400 PŁOCK | PŁOCK |  | 09-400
CP01131 | ORTOGO CENTRUM MEDYCZNE SP. Z O.O. | ORTOGO CENTRUM MEDYCZNE SP. Z O.O. |  |  | UL. WSCHOWSKA 8 | 01-239 WARSZAWA | WARSZAWA |  | 01-239
CP01132 | VENTE PROJECT Sp. z o.o. | VENTE PROJECT Sp. z o.o. |  |  | BENEDYKTA POLAKA 14/1 | 50-379 WROCŁAW | WROCŁAW |  | 50-379
CP01133 | PRZYCHODNIA WETERYNARYJNA TOTU | PRZYCHODNIA WETERYNARYJNA TOTURADOSŁAW KLORYGA | RADOSŁAW KLORYGA |  | UL. KOMUNY PARYSKIEJ 1 K | 41-219 SOSNOWIEC | SOSNOWIEC | All | 41-219
CP01134 | SZPITAL JOANNITAS W PSZCZYNIE | SZPITAL JOANNITAS W PSZCZYNIESAMORZĄDOWA SP. Z O.O. | SAMORZĄDOWA SP. Z O.O. |  | DR W. ANTESA 11 | 43-200 PSZCZYNA | PSZCZYNA |  | 43-200
CP01135 | CROMA PHARMA SP Z O.O. | CROMA PHARMA SP Z O.O. |  |  | UL. PUŁAWSKA 381 | 02-801 WARSZAWA | WARSZAWA |  | 02-801
CP01136 | ZESPÓŁ PRZYCHODNI SPECJALISTYCZNYCH PRIMA | ZESPÓŁ PRZYCHODNI SPECJALISTYCZNYCH PRIMA |  |  | UL.NOWOGORDZKA 84/86 | 02-018 WARSZAWA | WARSZAWA | All | 02-018
CP01137 | NAMYSŁOWSKIE CENTRUM ZDROWIA SP. Z O.O. | NAMYSŁOWSKIE CENTRUM ZDROWIA SP. Z O.O. |  |  | OLEŚNICKA 4 | 46-100 NAMYSŁÓW | NAMYSŁÓW |  | 46-100
CP01138 | CENTRUM KOMPLEKSOWEJ REHABILITACJI WARSZAWA WOLA | CENTRUM KOMPLEKSOWEJ REHABILITACJI WARSZAWA WOLA |  |  | UL. WOLNOŚCI 3A LOK.D | 01-018 WARSZAWA | WARSZAWA |  | 01-018
CP01139 | CENTRUM FIZJOTERAPII FUNKCJONALNEJ | CENTRUM FIZJOTERAPII FUNKCJONALNEJPaweł Szuba | Paweł Szuba |  | UL. KAPRÓW 19B | 80-316 GDAŃSK | GDAŃSK |  | 80-316
CP01140 | PODOBRAND PODOLOGIA BIAŁYSTOK | PODOBRAND PODOLOGIA BIAŁYSTOKMAGDALENA WOLSKA | MAGDALENA WOLSKA |  | UL. JUROWIECKA 42/1 | 15-101 BIAŁYSTOK | BIAŁYSTOK |  | 15-101
CP01141 | PHC ULTRASLIM SP.Z O.O. | PHC ULTRASLIM SP.Z O.O. |  |  | BRONIEWSKIEGO 13 | 41-711 RUDA ŚLĄSKA | RUDA ŚLĄSKA |  | 41-711
CP01142 | INDYWIDUALNA PRAKTYKA LEKARSKA | INDYWIDUALNA PRAKTYKA LEKARSKARYSZARD MIELECH | RYSZARD MIELECH |  | UL. NOSKOWSKIEGO 9/16 | 80-170 GDAŃSK | GDAŃSK |  | 80-170
CP01143 | FIZJO-CLINICA | FIZJO-CLINICAMONIKA I FILIP BOUKOŁOWSCY SC | MONIKA I FILIP BOUKOŁOWSCY SC |  | UL. JERZEGO SIWIŃSKIEGO 11/U10 | 05-120 LEGIONOWO | LEGIONOWO |  | 05-120
CP01144 | PASMED SP. Z O.O. | PASMED SP. Z O.O. |  |  | MĄKOSZYCE 142 | 63-507 KOBYLA GÓRA | KOBYLA GÓRA |  | 63-507
CP01145 | INDYWIDUALNA SPECJALISTYCZNA PRAKTYKA | INDYWIDUALNA SPECJALISTYCZNA PRAKTYKAPIELĘGNIARSKA HALINA MISZCZUK | PIELĘGNIARSKA HALINA MISZCZUK |  | KRÓLOWEJ JADWIGI 42/5 | 41-300 DĄBROWA GÓRNICZA | DĄBROWA GÓRNICZA |  | 41-300
CP01146 | ISPL TOMASZ DOROCZYŃSKI | ISPL TOMASZ DOROCZYŃSKIIndywidualna Specjalistyczna Praktyka Lekarska | Indywidualna Specjalistyczna Praktyka Lekarska |  | MAJKOWSKA 13A | 62-800 KALISZ | KALISZ |  | 62-800
CP01147 | PRYWATNA PRAKTYKA LEKARSKA | PRYWATNA PRAKTYKA LEKARSKAMARTA-SAR-POMIAN | MARTA-SAR-POMIAN |  | UL. RZECZYPOSPOLITEJ 18/54 | 02-972 WARSZAWA | WARSZAWA |  | 02-972
CP01148 | SPRAWNI. PL SP. Z O.O. | SPRAWNI. PL SP. Z O.O. |  |  | MORAWSKIEGO 2A | 60-239 POZNAŃ | POZNAŃ |  | 60-239
CP01149 | CENTRUM MEDYCZNE DAMIANA LAZUROWA | CENTRUM MEDYCZNE DAMIANA LAZUROWAHOLDING SP. Z O.O. | HOLDING SP. Z O.O. |  | LAZUROWA 71 A | 01-314 WARSZAWA | WARSZAWA |  | 01-314
CP01150 | INDYWIDUALNA PRAKTYKA LEKARSKA ADRIAN TYRAWSKI | INDYWIDUALNA PRAKTYKA LEKARSKA ADRIAN TYRAWSKI |  |  | UL. MARWICA 39 | 14-411 RYCHLIKI | RYCHLIKI |  | 14-411
CP01151 | Klinika MODERNMED SP.Z O.O. | Klinika MODERNMED SP.Z O.O. |  |  | Zięby 41 | 02-808 Warszawa | Warszawa |  | 02-808
CP01152 | AKADEMIA GÓRNICZO-HUTNICZA | AKADEMIA GÓRNICZO-HUTNICZAIM. STANISŁAWA STASZICA W KRAKOWIE | IM. STANISŁAWA STASZICA W KRAKOWIE |  | AL. MICKIEWICZA 30 | 30-059 Kraków | Kraków |  | 30-059
SPC00001 | Monika Kasianiuk | Monika KasianiukFORMER EMPLOYEE | FORMER EMPLOYEE |  | UL. MADALIŃSKIEGO 4/10 | 61-511 POZNAŃ | POZNAŃ | All | 61-511
SPC00002 | Tomasz Aleksandrowicz | Tomasz AleksandrowiczFORMER EMPLOYEE | FORMER EMPLOYEE |  | UL. GENERAŁA OKULICKIEGO 123 | 44-274 RYBNIK | RYBNIK | All | 44-274
SPC00003 | Tomasz Czajkowski | Tomasz CzajkowskiUL. LEŚNA 18 |  | UL. LEŚNA 18 | CEKANOWO | 09-472 SŁUPNO | SŁUPNO |  | 09-472
SPC00004 | Gabriel Janiszewski | Gabriel JaniszewskiFORMER EMPLOYEE | FORMER EMPLOYEE |  | UL. ANTANASA BARANAUSKASA 2A / 10 | 81-577 GDYNIA | GDYNIA | All | 81-577
SPC00006 | PHU GŁOWACKI-VET | PHU GŁOWACKI-VETAGATA GŁOWACKA | AGATA GŁOWACKA |  | PL. ZWYCIĘSTWA 2D | 90-312 ŁÓDŹ | ŁÓDŹ | All | 90-312
SPC00007 | UPS Polska Sp. z o.o. | UPS Polska Sp. z o.o. |  |  | ul. Prądzyńskiego 1/3 | 01-222 Warszawa | Warszawa |  | 01-222
SPC00008 | Paweł Radzimowski | Paweł RadzimowskiFORMER EMPLOYEE | FORMER EMPLOYEE |  | ul. Pomidorowa 10 | 05-080 Laski | Laski | All | 05-080
SPC00009 | Arthrex GmbH | Arthrex GmbH |  |  | Erwin-Hielscher-Straße 9 | 81249 München-Freiham | München-Freiham |  | 81249
SPC00010 | Arthrex Ltd | Arthrex LtdUnit 5, 3 Smithy Wood Drive |  | Unit 5, 3 Smithy Wood Drive | Smithy Wood Business Park | S35 1QN Sheffield | Sheffield |  | S35 1QN
SPC00011 | Jarosław Suchocki | Jarosław Suchocki |  |  | UL. KOŚCIUKOWSKA 49 | 16-070 CHOROSZCZ | CHOROSZCZ | All | 16-070
SPC00012 | Medical Icons Sp. z o.o. | Medical Icons Sp. z o.o. |  |  | UL. ARGENTYNA 20 | 43-300 Bielsko-Biała | Bielsko-Biała | All | 43-300
SPC00013 | Aleksandra Stefanowicz | Aleksandra StefanowiczFORMER EMPLOYEEul. Saneczkarzy | FORMER EMPLOYEE | ul. Saneczkarzy |  | 86-032 Niemcz | Niemcz | All | 86-032
SPC00014 | Arthrex Adria d.o.o. | Arthrex Adria d.o.o. |  |  | Ulica grada Vukovara 269G | 10000 Zagreb | Zagreb |  | 10000
SPC00015 | Daniel Pawlik | Daniel Pawlik |  |  | Pasternik 69 | 32-020 Wieliczka | Wieliczka | All | 32-020
SPC00016 | Matuesz Machowicz | Matuesz Machowicz |  |  | ul.Hubska 62A/23 | 50-502 Wrocław | Wrocław | All | 50-502
SPC00017 | Beata Łupińska | Beata Łupińska |  |  | ul. Olbrachta 29A m 69 | 01-102 Warszawa | Warszawa |  | 01-102
SPC00018 | Monika Konieczek | Monika KonieczekFORMER EMPLOYEE | FORMER EMPLOYEE |  | Al. Krakowska 52A | 05-820 Piastów | Piastów | All | 05-820
SPC00019 | Marcin Jasiński | Marcin JasińskiFORMER EMPLOYEEUL. LIPOWA 12 | FORMER EMPLOYEE | UL. LIPOWA 12 |  | 05-600 GRÓJEC | GRÓJEC | All | 05-600
SPC00020 | Arthrex Polska Sp. z o.o. | Arthrex Polska Sp. z o.o. |  |  | KARCZUNKOWSKA 42 | 02-871 Warszawa | Warszawa |  | 02-871
SPC00021 | Marcin Sawa | Marcin Sawa |  |  | UL. Wiosenna 73A | 41-403 CHEŁM ŚLĄSKI | CHEŁM ŚLĄSKI |  | 41-403
SPC00022 | Anna Stanisławska | Anna Stanisławska |  |  | ul. Rozłogi 9 | 85-179 Bydgoszcz | Bydgoszcz |  | 85-179
SPC00023 | MACIEJ BOROWIEC | MACIEJ BOROWIECUL. STAROWIEJSKA 25 |  | UL. STAROWIEJSKA 25 |  | 55-080 SMOLEC | SMOLEC |  | 55-080
SPC00024 | Arthrex SSC EMEA D.O.O. | Arthrex SSC EMEA D.O.O. |  |  | Slavonska avenija 1B | 10000 ZAGREB | ZAGREB |  | 10000
SPC00025 | Kruger Global Sp z o.o. | Kruger Global Sp z o.o. |  |  | ul.Św.Marcin 29/8 | 61-806 Poznań | Poznań | All | 61-806
SPC00026 | EDYTA WAWRZYNIAK | EDYTA WAWRZYNIAK |  |  | UL.DZIĘCIELSKIEGO 12C/91 | 84-200 WEJHEROWO | WEJHEROWO | All | 84-200
SPC00027 | GRZEGORZ BIEL | GRZEGORZ BIELPRASKA 32B/13 |  | PRASKA 32B/13 |  | 30-328 KRAKÓW | KRAKÓW | All | 30-328
SPC00028 | GRZEGORZ WRZOSEK | GRZEGORZ WRZOSEK |  |  | MARYMONCKA 125/151 | 01-946 WARSZAWA | WARSZAWA | All | 01-946
SPC00029 | ROBERT WIŚNIEWSKI | ROBERT WIŚNIEWSKI |  |  | UL. KARPACKA 73 | 86-031 NIWY | NIWY |  | 86-031
SPC00030 | Paweł Patelski | Paweł Patelskiul. Kołodziejska 2 A |  | ul. Kołodziejska 2 A |  | 04-242 Warszawa | Warszawa |  | 04-242
SPC00031 | Arthrex s.r.o. | Arthrex s.r.o. |  |  | Ve žlíbku 2402/77a, Horní Pocernice | 19300 Praha 9 | Praha 9 |  | 19300
SPC00032 | KRZYSZTOF JAROCH | KRZYSZTOF JAROCHFORMER EMPLOYEE | FORMER EMPLOYEE |  | UL. DAGLEZJOWA 54/4 | 62-070 DĄBRÓWKA | DĄBRÓWKA | All | 62-070
SPC00033 | Praktyka Lekarska Lek.Med Dejan Simić | Praktyka Lekarska Lek.Med Dejan Simić |  |  | ul. Borki 20 | 44-200 Rybnik | Rybnik | All | 44-200
SPC00034 | Orto-Sport Piotr Zagórski | Orto-Sport Piotr Zagórski |  |  | ul. Poziomkowa 9 | 43-300 Bielsko-Biała | Bielsko-Biała | All | 43-300
SPC00035 | MONIKA ROSTKOWSKA | MONIKA ROSTKOWSKAFORMER EMPLOYEE | FORMER EMPLOYEE |  | UL. GŁĘBOCKA 5C m 47 | 03-287 WARSZAWA | WARSZAWA | All | 03-287
SPC00036 | MARIOLA PIETRASZEK | MARIOLA PIETRASZEK |  |  | UL. GOLCZYKA 6 | 96-316 MIĘDZYBORÓW | MIĘDZYBORÓW | All | 96-316
SPC00037 | PAULA ROGULA | PAULA ROGULA |  |  | UL. SIENNA 86/89 | 00-815 WARSZAWA | WARSZAWA | All | 00-815
SPC00038 | MARCIN KOCH | MARCIN KOCH |  |  | UL. HIACYNTOWA 5 | 09-200 WARSZAWA | WARSZAWA |  | 09-200
SPC00039 | SPECJALISTYCZNA PRAKTYKA LEKARSKA | SPECJALISTYCZNA PRAKTYKA LEKARSKAWIKTOR BOROŃ | WIKTOR BOROŃ |  | UL. RUMIANA 55/57 |  |  | All
SPC00040 | BARTOSZ RZEPECKI | BARTOSZ RZEPECKI |  |  | UL. Słoneczne Ogrody 1B | 80-180 BORKOWO | BORKOWO |  | 80-180
SPC00042 | TOMASZ JASIŃSKI | TOMASZ JASIŃSKI |  |  | ul. Siemiatycka 15/81 | 09-200 Warszawa | Warszawa | All | 09-200
SPC00043 | AGNIESZKA GODLEWSKA | AGNIESZKA GODLEWSKA |  |  | ul. Stajenna 4/8 | 09-200 Warszawa | Warszawa | All | 09-200
SPC00044 | Centrum Edukacji Medycznej Sp. z o.o. | Centrum Edukacji Medycznej Sp. z o.o. |  |  | ul. Brzeska 12 | 09-200 Warszawa | Warszawa |  | 09-200
SPC00045 | Jakub Domaszewicz | Jakub Domaszewicz |  |  | ul. Grzegórzecka 69D/201 | 31-559 Kraków | Kraków |  | 31-559
SPC00046 | Alphabet Polska Fleet Management Sp. z o.o. | Alphabet Polska Fleet Management Sp. z o.o. |  |  | ul. Wołoska 22a | 09-200 WARSZAWA | WARSZAWA |  | 09-200
SPC00047 | Michał Kowalik | Michał Kowalik |  |  | ul. Erazma z Zakroczymia 2 m.15 | 09-200 WARSZAWA | WARSZAWA | All | 09-200
SPC00048 | MARCIN WESOŁY | MARCIN WESOŁY |  |  | ul. Wierzbowa 27 | 62-006 GRUSZCZYN | GRUSZCZYN |  | 62-006
SPC00049 | KRYSTIAN BŁASZCZYK | KRYSTIAN BŁASZCZYK |  |  | ul.Teodorowicza 3/8 | 09-200 WARSZAWA | WARSZAWA | All | 09-200
SPC00050 | KAMIL KAMIŃSKI | KAMIL KAMIŃSKI |  |  | ul. WŁADYSŁAWA SIKORSKIEGO 14B/2 | 32-600 OŚWIĘCIM | OŚWIĘCIM |  | 32-600
SPC00051 | GRZEGORZ KUSIAK | GRZEGORZ KUSIAK |  |  | ul. Radockiego 120/22 | 40-645 KATOWICE | KATOWICE |  | 40-645
SPC00052 | DHL Parcel Polska Sp. z o.o. | DHL Parcel Polska Sp. z o.o. |  |  | ul. Osmańska 2 | 09-200 WARSZAWA | WARSZAWA |  | 09-200
SPC00053 | Joanna Jarząbkiewicz | Joanna Jarząbkiewicz |  |  | ul. Widawska 11/42 | 01-494 WARSZAWA | WARSZAWA | All | 01-494
SPC00054 | Marlena Kaluszko | Marlena Kaluszko |  |  | ul. Stołeczna 184A | 05-860 Płochocin | Płochocin | All | 05-860
SPC00055 | Krzysztof Pracz | Krzysztof Pracz |  |  | ul. Zegrzyńska 63 m.29 | 05-119 Legionowo | Legionowo | All | 05-119
SPC00056 | Joanna Serafin | Joanna Serafin |  |  | ul. Bora Komorowskiego 56a / 86 | 03-982 WARSZAWA | WARSZAWA | All | 03-982
SPC00057 | Blanka Wesołowska | Blanka Wesołowska |  |  | ul. Krzyżówki 1/15 | 03-193 WARSZAWA | WARSZAWA | All | 03-193
SPC00058 | Michał Kamiński | Michał Kamiński |  |  | ul. Szafranowa 4 | 05-250 Radzymin | Radzymin |  | 05-250
SPC00059 | Piotr Maruszak | Piotr Maruszak |  |  | ul. Przylesie 445 | 62-035 Błażejewo | Błażejewo |  | 62-035
SPC00060 | Paulina Trocińska | Paulina Trocińska |  |  | ul. Franciszkańska 3/51 | 00-233 WARSZAWA | WARSZAWA | All | 00-233
SPC00061 | PAWEŁ CICHOCKI | PAWEŁ CICHOCKI |  |  | TROJACZKOWICE 37C | 24-220 TROJACZKOWIC | TROJACZKOWIC |  | 24-220
SPC00062 | Marcin Rosiński | Marcin Rosiński |  |  | UL. JACHTOWA 9/5 | 62-030 LUBOŃ | LUBOŃ |  | 62-030
SPC00063 | Jerzy Kołodziejczyk | Jerzy Kołodziejczyk |  |  | Surowieckiego 4/55 | 02-785 Warszawa | Warszawa |  | 02-785
SPC00064 | INDYWIDUALNA PRAKTYKA LEKARSKA | INDYWIDUALNA PRAKTYKA LEKARSKAMARIUSZ PUSZKARZ | MARIUSZ PUSZKARZ |  | UL. BORKI 20 | 44-200 RYBNIK | RYBNIK | All | 44-200
SPC00065 | Beata Czyżewska | Beata Czyżewska |  |  | Grenadierów 25/27 m.9 | 09-200 Warszawa | Warszawa | All | 09-200
SPC00066 | Norbert Walczyk | Norbert Walczyk |  |  | Fiołkowa 9A | 95-050 Konstantynów Łódzki | Konstantynów Łódzki |  | 95-050
SPC00067 | Daniel Olejniczak | Daniel Olejniczak |  |  | Kopańskiego 62/1 | 71-050 Szczecin | Szczecin |  | 71-050
SPC00068 | Katarzyna Podgórska | Katarzyna Podgórska |  |  | ul. Cztery Pory Roku 1/21 | 87-100 Toruń | Toruń | All | 87-100
VET00001 | ŚLĄSKIE CENTRUM WETERYNARII | ŚLĄSKIE CENTRUM WETERYNARIIFABISZ & STEFANEKPRZYCHODNIA WETERYNARYJNA SP. Z O.O. | FABISZ & STEFANEK | PRZYCHODNIA WETERYNARYJNA SP. Z O.O. | UL. ST. BATOREGO 11 | 41-506 CHORZÓW | CHORZÓW | All | 41-506
VET00002 | ARWET RAFAŁ KORTA I AGNIESZKA WRONA | ARWET RAFAŁ KORTA I AGNIESZKA WRONALEKARZE WETERYNARII SP. PARTNERSKA | LEKARZE WETERYNARII SP. PARTNERSKA |  | UL. SIENKIEWICZA 25 | 32-020 WIELICZKA | WIELICZKA | All | 32-020
VET00003 | PRZYCHODNIA WETERYNARYJNA | PRZYCHODNIA WETERYNARYJNAMAŁYCH ZWIERZĄTLEONARD GUGAŁA | MAŁYCH ZWIERZĄT | LEONARD GUGAŁA | UL. CHOPINA 53 A | 71-450 SZCZECIN | SZCZECIN | All | 71-450
VET00004 | KLINIKA WETERYNARYJNA | KLINIKA WETERYNARYJNA"AUXILIUM" | "AUXILIUM" |  | UL. KRÓLEWSKA 64 | 05-822 MILANÓWEK | MILANÓWEK |  | 05-822
VET00005 | LECZNICA WETERYNARYJNA "EQUIVET" | LECZNICA WETERYNARYJNA "EQUIVET"SZPITAL DLA KONILEK. WET. PAWEŁ GOLONKA | SZPITAL DLA KONI | LEK. WET. PAWEŁ GOLONKA | UL. STAROGLIWICKA 105 | 44-121 GLIWICE | GLIWICE | All | 44-121
VET00006 | EQUI VET SERWIS | EQUI VET SERWISDR MACIEJ PRZEWOŹNY | DR MACIEJ PRZEWOŹNY |  | WYGODA 6 | 64-320 BUK | BUK |  | 64-320
VET00007 | SZKOŁA GŁÓWNA GOSPODARSTWA WIEJSKIEGO | SZKOŁA GŁÓWNA GOSPODARSTWA WIEJSKIEGOWYDZIAŁ MEDYCYNY WETERYNARYJNEJKATEDRA CHORÓB DUŻYCH ZWIERZĄT Z KLINIKĄ | WYDZIAŁ MEDYCYNY WETERYNARYJNEJ | KATEDRA CHORÓB DUŻYCH ZWIERZĄT Z KLINIKĄ | UL. NOWOURSYNOWSKA 100 | 02-787 WARSZAWA | WARSZAWA |  | 02-787
VET00008 | GABINET WETERYNARYJNY OLIVET | GABINET WETERYNARYJNY OLIVETALEKSANDRA CHWALIŃSKA | ALEKSANDRA CHWALIŃSKA |  | UL. RÓZANA 2 | 21-025 NIEMCE | NIEMCE | All | 21-025
VET00009 | KLINIKA MAŁYCH ZWIERZĄT | KLINIKA MAŁYCH ZWIERZĄTWĄSIATYCZ SP. Z O. O. S.K. | WĄSIATYCZ SP. Z O. O. S.K. |  | UL. KSIĘCIA MIESZKA I 18 | 61-689 POZNAŃ | POZNAŃ |  | 61-689
VET00010 | RAFAŁ PĘDZIWIATR | RAFAŁ PĘDZIWIATRGABINET WETERYNARYJNY EQUI-VETKLINIKA DLA KONI | GABINET WETERYNARYJNY EQUI-VET | KLINIKA DLA KONI | UL. GÓRKA STOGNIOWSKA 79 | 32-100 PROSZOWICE | PROSZOWICE | All | 32-100
VET00011 | KLINIKA WETERYNARYJNA VERUM | KLINIKA WETERYNARYJNA VERUM |  |  | UL. KONSTYTUCJI 3 MAJA 50 | 86-300 GRUDZIĄDZ | GRUDZIĄDZ |  | 86-300
VET00012 | P.W. MIECZYSŁAW DYŚ SPÓŁKA CYWILNA | P.W. MIECZYSŁAW DYŚ SPÓŁKA CYWILNA |  |  | UL. OKRZEI 1 | 59-900 ZGORZELEC | ZGORZELEC |  | 59-900
VET00013 | LANCET KLINIKA WETERYNARYJNA | LANCET KLINIKA WETERYNARYJNAPAWEŁ KOŁODZIEJCZAK | PAWEŁ KOŁODZIEJCZAK |  | UL. STARY RYNEK 1A | 91-438 ŁÓDŹ | ŁÓDŹ | All | 91-438
VET00014 | CENTRUM ZDROWIA MAŁYCH | CENTRUM ZDROWIA MAŁYCHZWIERZĄT | ZWIERZĄT |  | UL. MYŚLIBORSKA 38 | 66-400 GORZÓW WIELKOPOLSKI | GORZÓW WIELKOPOLSKI |  | 66-400
VET00015 | PRZYCHODNIA WETERYNARYJNA | PRZYCHODNIA WETERYNARYJNAPAWEŁ BENKOWSKI | PAWEŁ BENKOWSKI |  | UL. APISA 1 | 81-601 GDYNIA | GDYNIA | All | 81-601
VET00016 | KLINICZNA PRAKTYKA WETERYNARYJNA PROVET | KLINICZNA PRAKTYKA WETERYNARYJNA PROVETDR HAB. ROMAN ALEKSIEWICZ | DR HAB. ROMAN ALEKSIEWICZ |  | UL. WRÓBLA 10A | 41-100 SIEMIANOWICE ŚLĄSKIE | SIEMIANOWICE ŚLĄSKIE | All | 41-100
VET00017 | ANIMAL CENTER ZOFIA GAIŃSKA | ANIMAL CENTER ZOFIA GAIŃSKA |  |  | UL. KABACKI DUKT 6 / 107 | 02-798 WARSZAWA | WARSZAWA | All | 02-798
VET00018 | "BONA FIDE" MICHAŁ KORNASZEWSKI | "BONA FIDE" MICHAŁ KORNASZEWSKI |  |  | UL. MORAWA 36 | 58-150 STRZEGOM | STRZEGOM |  | 58-150
VET00019 | PRZYCHODNIA WETERYNARYJNA CLINIVET | PRZYCHODNIA WETERYNARYJNA CLINIVETMACIEJ CZUMIEL | MACIEJ CZUMIEL |  | UL. KRZYŻOWA 2A | 86-300 GRUDZIĄDZ | GRUDZIĄDZ | All | 86-300
VET00020 | CENTRUM ZDROWIA MAŁYCH ZWIERZĄT | CENTRUM ZDROWIA MAŁYCH ZWIERZĄTM. MAJKA, R. STARCZEWSKI S.C. | M. MAJKA, R. STARCZEWSKI S.C. |  | OS. WŁADYSŁAWA JAGIEŁŁY 33 | 60-694 POZNAŃ | POZNAŃ |  | 60-694
VET00021 | VETCARE GROUP SPÓŁKA Z O.O SP. K. | VETCARE GROUP SPÓŁKA Z O.O SP. K.KLINIKA WETERYNARYJNA | KLINIKA WETERYNARYJNA |  | UL. KRZYWOUSTEGO 105/22 | 51-166 WROCŁAW | WROCŁAW |  | 51-166
VET00022 | TRÓJMIEJSKA KLINIKA | TRÓJMIEJSKA KLINIKAWETERYNARYJNA SP. Z O.O. | WETERYNARYJNA SP. Z O.O. |  | UL. ŚWIĘTOKRZYSKA 33A | 80-180 GDAŃSK | GDAŃSK |  | 80-180
VET00023 | PRZYCHODNIA WETERYNARYJNA ZWIERZAK S.C. | PRZYCHODNIA WETERYNARYJNA ZWIERZAK S.C.A. M. LENKIEWICZ, Ł. ZALWESKI | A. M. LENKIEWICZ, Ł. ZALWESKI |  | UL. PIASTOWSKA 11A | 15-207 BIAŁYSTOK | BIAŁYSTOK | All | 15-207
VET00024 | BENKOWSKI & HAJDO | BENKOWSKI & HAJDOPRZYCHODNIA WETERYNARYJNA SP. Z O.O. | PRZYCHODNIA WETERYNARYJNA SP. Z O.O. |  | UL. APISA 1 | 81-601 GDYNIA | GDYNIA |  | 81-601
VET00025 | LECZNICA WETERYNARYJNA | LECZNICA WETERYNARYJNA"ARKA" S.C. | "ARKA" S.C. |  | UL. GRUNWALDZKA 22 | 59-220 LEGNICA | LEGNICA |  | 59-220
VET00026 | UNIWERSYTET PRZYRODNICZY WE WROCŁAWIU | UNIWERSYTET PRZYRODNICZY WE WROCŁAWIU |  |  | UL. C.K. NORWIDA 25 | 50-375 WROCŁAW | WROCŁAW |  | 50-375
VET00027 | PRZYCHODNIA WETERYNARYJNA "DR OLA" | PRZYCHODNIA WETERYNARYJNA "DR OLA"ALEKSANDRA KONIECZNIAK | ALEKSANDRA KONIECZNIAK |  | UL. J. SŁOWACKIEGO 50 A | 47-400 RACIBÓRZ | RACIBÓRZ | All | 47-400
VET00028 | ADAM KUCHARCZYK | ADAM KUCHARCZYKLECZNICA DLA ZWIERZĄT | LECZNICA DLA ZWIERZĄT |  | UL. 17 SIERPNIA 24 | 06-100 PUŁTUSK | PUŁTUSK | All | 06-100
VET00029 | PRZYCHODNIA WETERYNARYJNA | PRZYCHODNIA WETERYNARYJNAPIOTR DĄBROWSKI | PIOTR DĄBROWSKI |  | UL. ZBĄSZYŃSKA 26 | 60-359 POZNAŃ | POZNAŃ | All | 60-359
VET00030 | LUBELSKIE CENTRUM MAŁYCH ZWIERZĄT | LUBELSKIE CENTRUM MAŁYCH ZWIERZĄT |  |  | UL. STEFCZYKA 11 | 20-151 LUBLIN | LUBLIN | All | 20-151
VET00031 | PRZEDSIĘBIORSTWO HANDLOWO USŁUGOWE | PRZEDSIĘBIORSTWO HANDLOWO USŁUGOWEGŁOWACKI-VET ELŻBIETA GŁOWACKA | GŁOWACKI-VET ELŻBIETA GŁOWACKA |  | UL. AKACJOWA 8 | 92-701 BUKOWIEC | BUKOWIEC | All | 92-701
VET00032 | PRZEDSIĘBIORSTWO HANDLOWE LINES SP. Z O.O. | PRZEDSIĘBIORSTWO HANDLOWE LINES SP. Z O.O. |  |  | UL. SZUBIŃSKA 73 | 86-005 BIAŁE BŁOTA | BIAŁE BŁOTA | All | 86-005
VET00033 | TOMASZ DMUCHAŁA | TOMASZ DMUCHAŁAPRZYCHODNIA WETERYNARYJNA W ORŁOWIE | PRZYCHODNIA WETERYNARYJNA W ORŁOWIE |  | UL. ŻMUDZKA 9 | 81-554 GDYNIA | GDYNIA | All | 81-554
VET00034 | REDVET MARTA GAJEWSKA | REDVET MARTA GAJEWSKA |  |  | UL. SŁOWIAŃSKA 18 | 59-920 BOGATYNIA | BOGATYNIA | All | 59-920
VET00035 | ORTHOKINETICS SP.Z.O.O. | ORTHOKINETICS SP.Z.O.O. |  |  | UL. OSTRÓDZKA 60Ł | 03-289 WARSZAWA | WARSZAWA |  | 03-289
VET00036 | VETRIVER KLINIKA WETERYNARYJNA | VETRIVER KLINIKA WETERYNARYJNAANDRZEJ MAŁKOWSKI | ANDRZEJ MAŁKOWSKI |  | UL. 3 MAJA 89, LASKI | 05-080 IZABELIN | IZABELIN |  | 05-080
VET00037 | GDAŃSKA KLINIKA WETERYNARYJNA | GDAŃSKA KLINIKA WETERYNARYJNALRK.WET. TOMASZA BRZESKIEGO | LRK.WET. TOMASZA BRZESKIEGO |  | UL. KIELECKA 22 | 81-303 GDYNIA | GDYNIA | All | 81-303
VET00038 | PRZEDSIĘBIORSTWO HANDLOWO USŁUGOWE | PRZEDSIĘBIORSTWO HANDLOWO USŁUGOWE |  |  | UL. AKACJOWA 8 | 92-701 BUKOWIEC | BUKOWIEC |  | 92-701
VET00039 | Przychodnia Weterynaryjna | Przychodnia WeterynaryjnaJagusz Vet Centrum Hubert Jagusz | Jagusz Vet Centrum Hubert Jagusz |  | UL. MICKIEWICZA 10 | 74-500 CHOJNA | CHOJNA |  | 74-500
VET00040 | PRZYCHODNIA WETERYNARYJNA | PRZYCHODNIA WETERYNARYJNA "ARKA" SP. Z O.O. | "ARKA" SP. Z O.O. |  | UL. SZCZECIŃSKA 8 | 48-303 NYSA | NYSA |  | 48-303
VET00041 | PRZYCHODNIA WETERYNARYJA CENTAURUS | PRZYCHODNIA WETERYNARYJA CENTAURUSHUBERT KUCHARSKI | HUBERT KUCHARSKI |  | UL. CENTAURA 7 | 44-117 GLIWICE | GLIWICE | All | 44-117
VET00042 | KLINIKA WETERYNARYJNA JACKA SZULCA | KLINIKA WETERYNARYJNA JACKA SZULCA |  |  | UL. TADEUSZA KOŚCIUSZKI 22 | 95-100 ZGIERZ | ZGIERZ | All | 95-100
VET00043 | VET4PET KLINIKA WETERYNARYJNA | VET4PET KLINIKA WETERYNARYJNAMICHAŁ NOWICKI | MICHAŁ NOWICKI |  | UL. GRENADIERÓW 9/1 | 04-052 WARSZAWA | WARSZAWA |  | 04-052
VET00045 | PRZYCHODNIA WETERYNARYJNA | PRZYCHODNIA WETERYNARYJNAPRYWATNA PRAKTYKA WETERYNARYJNABŁAŻEJ ORCZYŃSKI | PRYWATNA PRAKTYKA WETERYNARYJNA | BŁAŻEJ ORCZYŃSKI | UL. MONIUSZKI 20 | 75-558 KOSZALIN | KOSZALIN |  | 75-558
VET00046 | ARSWET LECZNICA DLA ZWIERZĄT | ARSWET LECZNICA DLA ZWIERZĄTGRZEGORZ KOTOMSKI | GRZEGORZ KOTOMSKI |  | UL. GEN. AUGUSTA EMILA FIELDORFA "NILA" 5 | 03-984 WARSZAWA | WARSZAWA |  | 03-984
VET00047 | POLVET HEALTHCARE TEODOROWSKI | POLVET HEALTHCARE TEODOROWSKISPÓŁKA JAWNA | SPÓŁKA JAWNA |  | UL. POWSTAŃCÓW 7 | 43-180 ORZESZE | ORZESZE |  | 43-180
VET00048 | PRZYCHODNIA WETERYNARYJNA | PRZYCHODNIA WETERYNARYJNAPIOTR DĄBROWSKI SPÓŁKA JAWNA | PIOTR DĄBROWSKI SPÓŁKA JAWNA |  | UL. JUGOSŁOWIAŃSKA 13 | 60-301 POZNAŃ | POZNAŃ |  | 60-301
VET00049 | THERIOS S.C. JACEK INGARDEN, | THERIOS S.C. JACEK INGARDEN,MAJA INGARDEN | MAJA INGARDEN |  | UL. PARTYZANTÓW 5A | 32-400 MYŚLENICE | MYŚLENICE |  | 32-400
VET00050 | VETCARE GROUP SP. Z O.O. | VETCARE GROUP SP. Z O.O. |  |  | UL. BOLESŁAWA KRZYWOUSTEGO 105/22 | 51-166 WROCŁAW | WROCŁAW |  | 51-166
VET00051 | CAŁODOBOWA KLINIKA | CAŁODOBOWA KLINIKA WETERYNARYJNA "PUŁAWSKA" S. C. | WETERYNARYJNA "PUŁAWSKA" S. C. |  | UL. PULAWSKA 509 | 02-844 WARSZAWA | WARSZAWA | All | 02-844
VET00052 | LEK. WET. ROBERT IMIOŁO | LEK. WET. ROBERT IMIOŁO |  |  | UL. WOLNOŚCI 121 | 42-506 BĘDZIN | BĘDZIN |  | 42-506
VET00053 | INDYWIDUALNA PRAKTYKA WETERYNARYJNA | INDYWIDUALNA PRAKTYKA WETERYNARYJNAJOANNA ZALEWSKA | JOANNA ZALEWSKA |  | UL. ŁOWICKA 73 | 81-504 GDYNIA | GDYNIA |  | 81-504
VET00054 | PRZYCHODNIA WETERYNARYJNA | PRZYCHODNIA WETERYNARYJNADR. N. WET. TOMASZ SZCZYP | DR. N. WET. TOMASZ SZCZYP |  | UL. MICKIEWICZA 35-37 | 51-684 WROCŁAW | WROCŁAW |  | 51-684
VET00055 | LUBELSKA POLIKLINIKA WETERYNARYJNA S.C. | LUBELSKA POLIKLINIKA WETERYNARYJNA S.C. |  |  | AL. KRAŚNICKA 89 | 20-718 LUBLIN | LUBLIN |  | 20-718
VET00056 | PRZYCHODNIA WETERYNARYJNA | PRZYCHODNIA WETERYNARYJNAIZABELA CHODOROWSKA | IZABELA CHODOROWSKA |  | UL. CHARZYNO 11A | 78-122 CHARZYNO | CHARZYNO |  | 78-122
VET00057 | JACEK BRZESKI | JACEK BRZESKIGABINET WETERYNARYJNY | GABINET WETERYNARYJNY |  | UL. I DYWIZJI IM. T. KOŚCIUSZKI 25 | 11-500 GIŻYCKO | GIŻYCKO |  | 11-500
VET00058 | CAŁODOBOWA KLINIKA WETERYNARYJNA | CAŁODOBOWA KLINIKA WETERYNARYJNA "PUŁAWSKA" S.C. | "PUŁAWSKA" S.C. |  | UL. PUŁAWSKA 509 | 02-844 WARSZAWA | WARSZAWA |  | 02-844
VET00059 | MATEUSZ HECOLD | MATEUSZ HECOLDGABINET WETERYNARYJNY | GABINET WETERYNARYJNY |  | UL. SŁONECZNA 3A | 05-520 KONSTANCIN-JEZIORNA | KONSTANCIN-JEZIORNA |  | 05-520
VET00060 | WET - PASZ S.C. Z.GNUS M.GNUS | WET - PASZ S.C. Z.GNUS M.GNUS |  |  | UL. RAKONIEWICKA 24 | 62-065 GRODZISK WIELKOPOLSKI | GRODZISK WIELKOPOLSKI |  | 62-065
VET00061 | PIOTR KOWALCZYK | PIOTR KOWALCZYKLEKARZ WETERYNARII | LEKARZ WETERYNARII |  | UL. NORMANDII 10 F | 05-500 JÓZEFOSŁAW | JÓZEFOSŁAW |  | 05-500
VET00062 | PIOTR TRĘBACZ | PIOTR TRĘBACZUSŁUGI LEKARSKO WETERYNARYJNE | USŁUGI LEKARSKO WETERYNARYJNE |  | UL. GOŚCINIEC 166/1 | 05-077 WARSZAWA | WARSZAWA |  | 05-077
VET00063 | LECZNICA WETERYNARYJNA SWEETVET | LECZNICA WETERYNARYJNA SWEETVETSŁODKI MUCHA SP. J. | SŁODKI MUCHA SP. J. |  | UL. ŁĘCZYCKA 37 | 85-737 BYDGOSZCZ | BYDGOSZCZ |  | 85-737
VET00064 | TECHNOMED SP. Z O.O | TECHNOMED SP. Z O.O |  |  | UL. SZAMOTULSKA 7 | 62-090 KOBYLNIKI | KOBYLNIKI | All | 62-090
VET00065 | PRZYCHODNIA WETERYNARYJNA | PRZYCHODNIA WETERYNARYJNACEZARY SYGOCKI | CEZARY SYGOCKI |  | UL. CHROBREGO 54 LOK 5 | 26-600 RADOM | RADOM |  | 26-600
VET00066 | PRZYCHODNIA WETERYNARYJNA | PRZYCHODNIA WETERYNARYJNADLA MAŁYCH ZWIERZĄTLek WET ADAM CHODOROWSKI | DLA MAŁYCH ZWIERZĄT | Lek WET ADAM CHODOROWSKI | UL. EWY SZELBURG ZAREMBINY 20 | 78-100 KOŁOBRZEG | KOŁOBRZEG |  | 78-100
VET00067 | PRZYCHODNIA WETERYNARYJNA | PRZYCHODNIA WETERYNARYJNAMARYSIN S.C. | MARYSIN S.C. |  | UL. KORKOWA 103 | 04-519 WARSZAWA | WARSZAWA |  | 04-519
VET00068 | PRZYCHODNIA WETERYNARYJNA S.C. | PRZYCHODNIA WETERYNARYJNA S.C. |  |  | UL. KWIATOWA 27 | 58-125 PSZENNO | PSZENNO |  | 58-125
VET00069 | PRZYCHODNIA WETERYNARYJNA CHIRON | PRZYCHODNIA WETERYNARYJNA CHIRONJANUSZ ZAMYŚLEWSKI I PAWEŁ ZAMYŚLEWSKISPÓŁKA CYWILNA | JANUSZ ZAMYŚLEWSKI I PAWEŁ ZAMYŚLEWSKI | SPÓŁKA CYWILNA | UL. GAJOWA 34 | 85-087 BYDGOSZCZ | BYDGOSZCZ |  | 85-087
VET00070 | PRZYCHODNIA WETERYNARYJNA „HAU -MIAU” | PRZYCHODNIA WETERYNARYJNA „HAU -MIAU”LEK. WET. HUBERT SROKA | LEK. WET. HUBERT SROKA |  | UL. 11 LISTOPADA 74 | 28-200 STASZÓW | STASZÓW |  | 28-200
VET00071 | BĄK LECZNICA DLA ZWIERZĄT | BĄK LECZNICA DLA ZWIERZĄTSPÓŁKA KOMANDYTOWA | SPÓŁKA KOMANDYTOWA |  | UL. GUSTAWA MORCINKA 32 | 01-496 WARSZAWA | WARSZAWA |  | 01-496
VET00072 | LEGWET - CAŁODOBOWA LECZNICA WETERYNARYJNA | LEGWET - CAŁODOBOWA LECZNICA WETERYNARYJNAKRZYSZTOF ZDEB ŁUKASZ KRYSA SP. K. | KRZYSZTOF ZDEB ŁUKASZ KRYSA SP. K. |  | UL. JAGIELLOŃSKA 20 | 05-120 LEGIONOWO | LEGIONOWO |  | 05-120
VET00073 | GABINET WETERYNARYJNY SABVET | GABINET WETERYNARYJNY SABVET |  |  | UL. STRUMYKOWA 15 | 65-101 ZIELONA GÓRA | ZIELONA GÓRA |  | 65-101
VET00074 | PRZYCHODNIA DLA ZWIERZĄT | PRZYCHODNIA DLA ZWIERZĄTKATARZYNA KOLMAN | KATARZYNA KOLMAN |  | UL. SŁONECZNA 8 | 78-100 KOŁOBRZEG | KOŁOBRZEG |  | 78-100
VET00075 | TAURUS USŁUGI WETERYNARYJNE S.C. | TAURUS USŁUGI WETERYNARYJNE S.C.P. WARMOWSKI Z. CZAJA | P. WARMOWSKI Z. CZAJA |  | UL. ZAMKOWA 44B | 83-300 KARTUZY | KARTUZY |  | 83-300
VET00076 | GLIWICKA PRZYCHODNIA WETERYNARYJNA SP. Z O.O. | GLIWICKA PRZYCHODNIA WETERYNARYJNA SP. Z O.O. |  |  | UL. TOSZECKA 19 | 44-100 GLIWICE | GLIWICE |  | 44-100
VET00077 | PRZYCHODNIA WETERYNARYJNA AURA | PRZYCHODNIA WETERYNARYJNA AURARAFAŁ BERNACKI | RAFAŁ BERNACKI |  | UL. DĘBOWA 31 | 86-065 ŁOCHOWO | ŁOCHOWO |  | 86-065
VET00078 | PRZYCHODNIA WETERYNARYJNA | PRZYCHODNIA WETERYNARYJNAJ.J. KOŃCZAK S.C. | J.J. KOŃCZAK S.C. |  | UL. LEŚNA 1 | 84-230 RUMIA | RUMIA |  | 84-230
VET00079 | EQUINE SPORT VET MACHAŁ ROJEK | EQUINE SPORT VET MACHAŁ ROJEK |  |  | UL. CHINÓW 46D | 26-900 KOZIENICE | KOZIENICE |  | 26-900
VET00080 | VETCO SP. Z O.O. | VETCO SP. Z O.O. |  |  | AL. 3 MAJA 7/2 | 00-401 WARSZAWA | WARSZAWA |  | 00-401
VET00081 | PRZYCHODNIA WETERYNARYJNA | PRZYCHODNIA WETERYNARYJNA"SPECVET" | "SPECVET" |  | UL. J. ROSTAFIŃSKICH 4 | 02-593 WARSZAWA | WARSZAWA |  | 02-593
VET00082 | MARCIN NOCZYNSKI | MARCIN NOCZYNSKIPRZYCHODNIA WETERYNARYJNA NOVET | PRZYCHODNIA WETERYNARYJNA NOVET |  | UL. GORLICKA 64/3U | 51-314 WROCŁAW | WROCŁAW |  | 51-314
VET00083 | PRZYCHODNIA WETRYNARYJNA LABRADOR | PRZYCHODNIA WETRYNARYJNA LABRADORMICHAŁ METYK | MICHAŁ METYK |  | UL. KUŹNIA 61A | 27-400 OSTROWIEC ŚWIĘTOKRZYSKI | OSTROWIEC ŚWIĘTOKRZYSKI |  | 27-400
VET00084 | 4ANIMALI MAREK WOJCIECHOWSKI | 4ANIMALI MAREK WOJCIECHOWSKI |  |  | Ul. WILIAMA SZEKSPIRA 2/139 | 01-913 WARSZAWA | WARSZAWA |  | 01-913
VET00085 | EQUI SALUS S. C. W. RYSZKA W. KASPERSKI | EQUI SALUS S. C. W. RYSZKA W. KASPERSKI |  |  | GLINNO 65 | 64-300 GLINNO | GLINNO |  | 64-300
VET00086 | GABINET WETERYNARYJNY | GABINET WETERYNARYJNYSZYMON MICZAJKA | SZYMON MICZAJKA |  | Ul. JANA WYGLENDY 1 | 44-200 RYBNIK | RYBNIK |  | 44-200
VET00087 | PRZYCHODNIA WETERYNARYJNA | PRZYCHODNIA WETERYNARYJNAFENIKS S.C. | FENIKS S.C. |  | UL. OKÓLNA 113A | 42-218 CZĘSTOCHOWA | CZĘSTOCHOWA |  | 42-218
VET00088 | PUŁAWSKIE CENTRUM WETERYNARYJNE SP. Z O.O. | PUŁAWSKIE CENTRUM WETERYNARYJNE SP. Z O.O. |  |  | UL. MOŚCICKIEGO 1 | 24-110 PUŁAWY | PUŁAWY | All | 24-110
VET00089 | PSYCHODNIA | PSYCHODNIAPRZYCHODNIA WETERYNARYJNA | PRZYCHODNIA WETERYNARYJNA |  | UL. HEROLDÓW 6 | 01-991 WARSZAWA | WARSZAWA |  | 01-991
VET00090 | BEATA DEGÓRSKA USŁUGI WETERYNARYJNE | BEATA DEGÓRSKA USŁUGI WETERYNARYJNE |  |  | UL. CHŁODNA 22/49 | 00-891 WARSZAWA | WARSZAWA |  | 00-891
VET00091 | CENTRUM WETERYNARYJNE CENTAUR | CENTRUM WETERYNARYJNE CENTAURMAŁGORZATA CHMIELIŃSKA | MAŁGORZATA CHMIELIŃSKA |  | UL. MIKOŁAJA KOPENIKA 14C | 06-500 MŁAWA | MŁAWA |  | 06-500
VET00092 | PRZYCHODNIA WETERYNARYJNA | PRZYCHODNIA WETERYNARYJNAMRUCZEK | MRUCZEK |  | OSIEDLE BOHATERÓW WRZEŚNIA 1J U3 | 31-620 KRAKÓW | KRAKÓW |  | 31-620
VET00093 | ŻOLIBORSKA KLINIKA WETERYNARYJNA | ŻOLIBORSKA KLINIKA WETERYNARYJNAANDRZEJ STASZEWSKI PAWEŁ WROCZYŃSKISPÓŁKA CYWILNA | ANDRZEJ STASZEWSKI PAWEŁ WROCZYŃSKI | SPÓŁKA CYWILNA | UL. EFRAIMA SCHROEGERA 72A | 01-822 WARSZAWA | WARSZAWA |  | 01-822
VET00094 | PRZYCHODNIA WETERYNARYJNA CENTRUM VET | PRZYCHODNIA WETERYNARYJNA CENTRUM VETLEK. WET. KONRAD DAWIDOWICZ | LEK. WET. KONRAD DAWIDOWICZ |  | UL. STEFANA OKRZEI 30 | 87-800 WŁOCŁAWEK | WŁOCŁAWEK |  | 87-800
VET00095 | LUX VET 24 | LUX VET 24PLATFORMA WETERYNARYJNA SP. Z O.O. | PLATFORMA WETERYNARYJNA SP. Z O.O. |  | UL. ŻURAWIA 8 | 00-503 WARSZAWA | WARSZAWA |  | 00-503
VET00096 | PRZYCHODNIA WETERYNARYJNA | PRZYCHODNIA WETERYNARYJNA"VIVA" | "VIVA" |  | UL. STRACHOCIŃSKA 143 | 51-518 WROCŁAW | WROCŁAW |  | 51-518
VET00097 | PRZYCHODNIA WETERYNARYJNA | PRZYCHODNIA WETERYNARYJNAINTERWET S.C. | INTERWET S.C. |  | UL. ŚLĘŻNA 136 | 53-111 WROCŁAW | WROCŁAW |  | 53-111
VET00098 | ORTHOVET MICHAŁ DUBIEL | ORTHOVET MICHAŁ DUBIEL |  |  | UL. RODZINNA 23C/1A | 53-029 WROCŁAW | WROCŁAW |  | 53-029
VET00099 | BEECO MARCIN WOLSKI | BEECO MARCIN WOLSKI |  |  | UL BATOREGO 33/14 | 02-591 WARSZAWA | WARSZAWA |  | 02-591
VET00100 | GABINET WETERYNARYJNY | GABINET WETERYNARYJNYKOŃSKIE ZDROWIE | KOŃSKIE ZDROWIE |  | ul. JARACZA 13 | 44-109 GLIWICE | GLIWICE |  | 44-109
VET00101 | VETCLINIC SP. Z.O.O. | VETCLINIC SP. Z.O.O.PRZYCHODNIA WETERYNARYJNA | PRZYCHODNIA WETERYNARYJNA |  | UL. STUDZIŃSKIEGO 6 | 32-050 SKAWINA | SKAWINA |  | 32-050
VET00102 | STEELVET MICHAŁ STELMASZYK | STEELVET MICHAŁ STELMASZYK |  |  | UL. KLONOWA 75 | 95-070 ALEKSANDRÓW ŁÓDZKI | ALEKSANDRÓW ŁÓDZKI |  | 95-070
VET00103 | UNIWERSYTET WARMINSKO-MAZURSKI W OLSZTYNIE | UNIWERSYTET WARMINSKO-MAZURSKI W OLSZTYNIE |  |  | OCZAPOWSKIEGO 2 | 10-719 OLSZTYN | OLSZTYN |  | 10-719
VET00104 | ANDRZEJ KOZIELEC | ANDRZEJ KOZIELECLECZNICA WETERYNARYJNA MORSKIE OKO | LECZNICA WETERYNARYJNA MORSKIE OKO |  | UL. PROMENADA 4 | 00-778 WARSZAWA | WARSZAWA |  | 00-778
VET00105 | PRZYCHODNIA WETERYNARYJNA | PRZYCHODNIA WETERYNARYJNABASSET KATARZYNA KOŁOMYJEC | BASSET KATARZYNA KOŁOMYJEC |  | UL. OGRODOWA 12 | 67-200 GŁOGÓW | GŁOGÓW |  | 67-200
VET00106 | PRZYCHODNIA WETERYNARYJNA KALINOWA | PRZYCHODNIA WETERYNARYJNA KALINOWAMACIEJ BARTOLIK | MACIEJ BARTOLIK |  | UL. KALINOWA 52 | 91-348 ŁÓDŹ | ŁÓDŹ |  | 91-348
VET00107 | PRZYCHODNIA WETERYNARYJNA TOTU | PRZYCHODNIA WETERYNARYJNA TOTURADOSŁAW KLORYGA | RADOSŁAW KLORYGA |  | UL. KOMUNY PARYSKIEJ 1 | 41-219 SOSNOWIEC | SOSNOWIEC |  | 41-219
VET00108 | VETKA CAŁODOBOWA KLINIKA WETERYNARYJNA | VETKA CAŁODOBOWA KLINIKA WETERYNARYJNAKATARZYNA SOBOŃ | KATARZYNA SOBOŃ |  | UL. MODLIŃSKA 65 | 03-199 WARSZAWA | WARSZAWA |  | 03-199
VET00109 | PRZYCHODNIA WETERYNARYJNA COMFORTVET | PRZYCHODNIA WETERYNARYJNA COMFORTVET |  |  | Ul. KIJOWSKA 11 | 03-743 WARSZAWA | WARSZAWA |  | 03-743

## Arkusz1 (hidden)
3 dni - Ostateczny termin dostawy zostanie potwierdzony na etapie realizacji zamówienia przez pracownika Customer Service
30 dni -Ostateczny termin dostawy zostanie potwierdzony na etapie realizacji zamówienia przez pracownika Customer Service
Ostateczny termin dostawy zostanie potwierdzony na etapie realizacji zamówienia przez pracownika Customer Service
12 miesięcy
24 miesięce
36 miesięcy
7 dni
15 dni
30 dni
60 dni
90 dni